## Sheet1
Cod | Produs | Producator | Cod Producator | Status Consolight | Categorie 2020 | Grupa 2020 | Subgrupa 1 2020 | Subgrupa 2 2020 | Cantitate vanzari 2022 | Cantitate vanzari 2023 | Stoc la data
03001 | PRISMA PLUS- DISPOZITIV MODULAR TABLOU | SCHNEIDER ELECTRIC ROMANIA SRL |  | DESTOCARE | Tablouri Electrice | Accesorii Tablouri | Diverse | -- | 3
03030 | PRISMA PLUS- PLACA DE MONTAJ ORIZ. FIXA NS-INS250, TOGGLE | SCHNEIDER ELECTRIC ROMANIA SRL |  | DESTOCARE | Tablouri Electrice | Accesorii Tablouri | Diverse | -- | 2
03203 | PRISMA PLUS- PLASTRON MODULAR TABLOU 3M | SCHNEIDER ELECTRIC ROMANIA SRL |  | Stocabil | Tablouri Electrice | Accesorii Tablouri | Diverse | -- |  | 2
03220 | PRISMA PLUS- OBTURATOR TABLOU L1000 46X1000MM | SCHNEIDER ELECTRIC ROMANIA SRL |  | INACTIV | Tablouri Electrice | Accesorii Tablouri | Diverse | -- | 65 | 107
03401 | PRISMA PLUS- DISPOZITIV MODULAR TABLOU P | SCHNEIDER ELECTRIC ROMANIA SRL |  | DESTOCARE | Tablouri Electrice | Accesorii Tablouri | Diverse | -- | 2
04034 | COMPACT NSX- BLOC DISTRIBUTIE POLYBLOC 250A 4P (NU SE MAI COMERCIALIZEAZA, INLOCUIT CU LVS04034) | SCHNEIDER ELECTRIC ROMANIA SRL |  | NESTOCABIL | -- | -- | -- | -- | 1
04200 | *PRISMA PLUS- BARA DE IMPANTARE L=450MM + BORNA 24M (NU SE MAI COMERCIALIZEAZA)_INLOCUIT CU LVS04200 | SCHNEIDER ELECTRIC ROMANIA SRL |  | INACTIV | Tablouri Electrice | Accesorii Tablouri | Diverse | -- | 43
04202 | PRISMA PLUS- 2 BARE DE COLECTOARE CU 20 CALARETI L=200MM 12M | SCHNEIDER ELECTRIC ROMANIA SRL |  | NESTOCABIL | Tablouri Electrice | Accesorii Tablouri | Diverse | -- | 4
08107 | COFRET MONTAT PERETE L600 21M | SCHNEIDER ELECTRIC ROMANIA SRL |  | NESTOCABIL | Tablouri Electrice | -- | -- | -- |  | 1
08127 | USA PL. COF. MONTAT PERETE 21M | SCHNEIDER ELECTRIC ROMANIA SRL |  | NESTOCABIL | -- | -- | -- | -- |  | 1
12480 | INTRERUPTOR AUTOMAT 10A 1P C 4.5KA 1MW - SCHNEIDER DOMAE | SCHNEIDER ELECTRIC ROMANIA SRL |  | NESTOCABIL | Aparataj de Protectie & Comanda si Semnalizare | Aparataj protectie | Intreruptoare miniatura automate (MCB) | -- |  | 0
12481 | *INTRERUPTOR AUTOMAT 16A 1P C 4.5KA 1MW - SCHNEIDER DOMAE (POSIBIL INLOCUITOR EZ9F32116) | SCHNEIDER ELECTRIC ROMANIA SRL |  | NESTOCABIL | Aparataj de Protectie & Comanda si Semnalizare | Aparataj protectie | Intreruptoare miniatura automate (MCB) | -- | 8 | 0
12482 | INTRERUPTOR AUTOMAT 20A 1P C 4.5KA 1MW - SCHNEIDER DOMAE | SCHNEIDER ELECTRIC ROMANIA SRL |  | NESTOCABIL | Aparataj de Protectie & Comanda si Semnalizare | Aparataj protectie | Intreruptoare miniatura automate (MCB) | -- | 2 | 60
12494 | INTRERUPTOR AUTOMAT 10A 2P C 4.5KA 2MW - SCHNEIDER DOMAE | SCHNEIDER ELECTRIC ROMANIA SRL |  | NESTOCABIL | Aparataj de Protectie & Comanda si Semnalizare | Aparataj protectie | Intreruptoare miniatura automate (MCB) | -- | 2
12497 | INTRERUPTOR AUTOMAT 25A 2P C 4.5KA 2MW - SCHNEIDER DOMAE | SCHNEIDER ELECTRIC ROMANIA SRL |  | NESTOCABIL | -- | -- | -- | -- | 3
12498 | INTRERUPTOR AUTOMAT 32A 2P C 4.5KA 2MW - SCHNEIDER DOMAE | SCHNEIDER ELECTRIC ROMANIA SRL |  | NESTOCABIL | Aparataj de Protectie & Comanda si Semnalizare | Aparataj protectie | Intreruptoare miniatura automate (MCB) | -- | 6
12499 | INTRERUPTOR AUTOMAT 40A 2P C 4.5KA 2MW - SCHNEIDER DOMAE | SCHNEIDER ELECTRIC ROMANIA SRL |  | NESTOCABIL | -- | -- | -- | -- | 3 | 1
13178 | KAEDRA- COFRET PT PRIZE 460X138X160MM 5M 63A 2 DESCHIDERI | SCHNEIDER ELECTRIC ROMANIA SRL |  | NESTOCABIL | Tablouri Electrice | Tablouri industrial | Cofrete aparente (PT) | -- | 4
13229 | MINIPRAGMA- ACCESORIU LOT 10 OBTURATOARE DE 5M RAL9003 9MM | SCHNEIDER ELECTRIC ROMANIA SRL |  | INACTIV | -- | -- | -- | -- |  | 5
13512 | COD VECHI INTERPACT- BLOC DISTRIBUTIE PT INS40 LA INS125 4 X 13 GAURI 125A (S-A INLOCUIT CU LGY412548) | SCHNEIDER ELECTRIC ROMANIA SRL |  | INACTIV | -- | -- | -- | -- |  | 1
13576 | BLOC CONEXIUNI 80A - 8 BORNE | SCHNEIDER ELECTRIC ROMANIA SRL |  | NESTOCABIL | -- | -- | -- | -- | 1 | 2
13579 | BLOC CONEXIUNI 80A - 32 BORNE | SCHNEIDER ELECTRIC ROMANIA SRL |  | NESTOCABIL | Tablouri Electrice | Accesorii Tablouri | Diverse | -- |  | 2
14975 | BLOC CONEXIUNI 80A 4 BORNE | SCHNEIDER ELECTRIC ROMANIA SRL |  | NESTOCABIL | -- | -- | -- | -- | 19
14976 | BORNIER 125A 6T | SCHNEIDER ELECTRIC ROMANIA SRL |  | NESTOCABIL | Tablouri Electrice | Accesorii Tablouri | Diverse | -- |  | 2
15320 | SONERIE - 230 V 50/60 HZ - 80 DB | SCHNEIDER ELECTRIC ROMANIA SRL |  | DESTOCARE | Aparataj de Protectie & Comanda si Semnalizare | Aparate de masura comanda si semnalizare | Aparataj comanda si semnalizare | -- | 31 | 3
15363 | TEMPORIZATOR CU EXTINDERE MIN - 1...7 MIN - IESIRE NO | SCHNEIDER ELECTRIC ROMANIA SRL |  | Stocabil | Aparataj de Protectie & Comanda si Semnalizare | Aparate de masura comanda si semnalizare | Aparataj comanda si semnalizare | -- | 123 | 126
15505 | COD VECHI MULTI9- EXTENSIE TELERUPTOR (S-A INLOCUIT CU A9C32836) | SCHNEIDER ELECTRIC ROMANIA SRL |  | INACTIV | -- | -- | -- | -- | 1
16003 | AMPERMETRU 72X72 FARA SCALA | SCHNEIDER ELECTRIC ROMANIA SRL |  | NESTOCABIL | -- | -- | -- | -- | 1
16006 | CADRAN AMPERMETRU SCALA 3IN | SCHNEIDER ELECTRIC ROMANIA SRL |  | NESTOCABIL | -- | -- | -- | -- | 1
16332 | DESCARCATOR JT PRD1 25R 3P N 350V CU SEM | SCHNEIDER ELECTRIC ROMANIA SRL |  | NESTOCABIL | Aparataj de Protectie & Comanda si Semnalizare | Aparate de masura comanda si semnalizare | Contoare & Ampermetre & Voltmetre & Trafo masura | -- | 3 | 5
18036 | COD VECHI MULTI9- BUTON CU LAMPA VERDE 230V 1NO (S-A INLOCUIT CU A9E18036) | SCHNEIDER ELECTRIC ROMANIA SRL |  | INACTIV | -- | -- | -- | -- | 1
18806 | INTRERUPATOR AUTOMAT NG125L 3P 63A C | SCHNEIDER ELECTRIC ROMANIA SRL |  | NESTOCABIL | Aparataj de Protectie & Comanda si Semnalizare | Aparataj protectie | Intreruptoare automate in carcasa turnata (MCCB+ACB) | -- |  | 1
19064 | CONTACT AUX. MX+OF 220/415VAC | SCHNEIDER ELECTRIC ROMANIA SRL |  | NESTOCABIL | -- | -- | -- | -- |  | 1
19169 | INTRERUPTOR AUTOMAT 25A 1P+N C 4.5KA 1MW - SCHNEIDER DOMAE | SCHNEIDER ELECTRIC ROMANIA SRL |  | NESTOCABIL | -- | -- | -- | -- | 12
24335 | INTRERUPTOR AUTOMAT 6A 2P C 6KA 2MW - SCHNEIDER MULTI9 | SCHNEIDER ELECTRIC ROMANIA SRL |  | INACTIV | Aparataj de Protectie & Comanda si Semnalizare | Aparataj protectie | Intreruptoare miniatura automate (MCB) | -- | 11
24338 | INTRERUPTOR AUTOMAT 20A 2P C 6KA 2MW - SCHNEIDER MULTI9 | SCHNEIDER ELECTRIC ROMANIA SRL |  | INACTIV | Aparataj de Protectie & Comanda si Semnalizare | Aparataj protectie | Intreruptoare miniatura automate (MCB) | -- | 2
24348 | INTRERUPTOR AUTOMAT 6A 3P C 6KA 3MW - SCHNEIDER MULTI9 | SCHNEIDER ELECTRIC ROMANIA SRL |  | INACTIV | Aparataj de Protectie & Comanda si Semnalizare | Aparataj protectie | Intreruptoare miniatura automate (MCB) | -- | 1
24349 | INTRERUPTOR AUTOMAT 10A 3P C 6KA 3MW - SCHNEIDER MULTI9 | SCHNEIDER ELECTRIC ROMANIA SRL |  | INACTIV | Aparataj de Protectie & Comanda si Semnalizare | Aparataj protectie | Intreruptoare miniatura automate (MCB) | -- | 5 | 9
24351 | INTRERUPTOR AUTOMAT 20A 3P C 6KA 3MW - SCHNEIDER MULTI9 | SCHNEIDER ELECTRIC ROMANIA SRL |  | INACTIV | Aparataj de Protectie & Comanda si Semnalizare | Aparataj protectie | Intreruptoare miniatura automate (MCB) | -- | 21
24354 | INTRERUPTOR AUTOMAT 40A 3P C 6KA 3MW - SCHNEIDER MULTI9 | SCHNEIDER ELECTRIC ROMANIA SRL |  | INACTIV | Aparataj de Protectie & Comanda si Semnalizare | Aparataj protectie | Intreruptoare miniatura automate (MCB) | -- |  | 1
24405 | INTRERUPTOR AUTOMAT 25A 1P C 6KA 1MW - SCHNEIDER MULTI9 | SCHNEIDER ELECTRIC ROMANIA SRL |  | INACTIV | Aparataj de Protectie & Comanda si Semnalizare | Aparataj protectie | Intreruptoare miniatura automate (MCB) | -- |  | 16
26479 | COD VECHI MULTI9- BOBINA DECLANS. LA SUPRATENS. MSU 255VCA (S-A INLOCUIT CU A9A26479) | SCHNEIDER ELECTRIC ROMANIA SRL |  | INACTIV | Aparataj de Protectie & Comanda si Semnalizare | Aparataj protectie | Intreruptoare miniatura automate (MCB) | -- | 2
26643 | BLOC DIFERENTIAL 63A 4P 30MA AC 3.5MW - SCHNEIDER MULTI9 | SCHNEIDER ELECTRIC ROMANIA SRL |  | INACTIV | Aparataj de Protectie & Comanda si Semnalizare | Aparataj protectie | Intrerupatoare miniatura automate cu protectie diferentiala (RCD+RCBO) | -- | 0
28900 | SEPARATOR INS40 3P | SCHNEIDER ELECTRIC ROMANIA SRL |  | NESTOCABIL | -- | -- | -- | -- |  | 2
28902 | SEPARATOR INS63 3P | SCHNEIDER ELECTRIC ROMANIA SRL |  | NESTOCABIL | Aparataj de Protectie & Comanda si Semnalizare | Aparataj protectie | Separatori & Fuzibili | -- |  | 2
28903 | SEPARATOR INS63 4P | SCHNEIDER ELECTRIC ROMANIA SRL |  | NESTOCABIL | Aparataj de Protectie & Comanda si Semnalizare | Aparataj protectie | Separatori & Fuzibili | -- | 1
28904 | INS80 3P | SCHNEIDER ELECTRIC ROMANIA SRL |  | NESTOCABIL | Aparataj de Protectie & Comanda si Semnalizare | Aparataj protectie | Separatori & Fuzibili | -- |  | 10
29352 | IVE 48/440VCA 50/60HZ 440V 60HZ | SCHNEIDER ELECTRIC ROMANIA SRL |  | NESTOCABIL | Aparataj de Protectie & Comanda si Semnalizare | Aparataj protectie | Intreruptoare automate in carcasa turnata (MCCB+ACB) | -- |  | 1
29450 | CONTACT AUXILIAR OF/SD/SDE/SDV | SCHNEIDER ELECTRIC ROMANIA SRL |  | Stocabil | Aparataj de Protectie & Comanda si Semnalizare | Aparataj protectie | Intreruptoare automate in carcasa turnata (MCCB+ACB) | -- | 15 | 54
31114 | INS630 3P | SCHNEIDER ELECTRIC ROMANIA SRL |  | NESTOCABIL | -- | -- | -- | -- | 1
31167 | INV250 4P INTRER AUTOMAT | SCHNEIDER ELECTRIC ROMANIA SRL |  | INACTIV | Aparataj de Protectie & Comanda si Semnalizare | Aparataj protectie | Intreruptoare automate in carcasa turnata (MCCB+ACB) | -- | 21 | 9
32609 | PLACA+INTERBLOCARE MEC. | SCHNEIDER ELECTRIC ROMANIA SRL |  | NESTOCABIL | Aparataj de Protectie & Comanda si Semnalizare | Aparataj protectie | Intreruptoare automate in carcasa turnata (MCCB+ACB) | -- | 1
33641 | 4BORNE PT. 4 CABLURI 150MM2+ | SCHNEIDER ELECTRIC ROMANIA SRL |  | NESTOCABIL | Aparataj de Protectie & Comanda si Semnalizare | Aparataj protectie | Intreruptoare automate in carcasa turnata (MCCB+ACB) | -- | 29 | 2
33642 | 1 PLAGE ADDITIONNELLE VERTICALE | SCHNEIDER ELECTRIC ROMANIA SRL |  | NESTOCABIL | Aparataj de Protectie & Comanda si Semnalizare | Aparataj protectie | Intreruptoare automate in carcasa turnata (MCCB+ACB) | -- | 39 | 20
81141 | SOCLU PRIZA 16A IP65 STD SCHUKO | SCHNEIDER ELECTRIC ROMANIA SRL |  | DESTOCARE | Organizatoare de santier & Fise si Prize industriale | Prize industriale mobile si fixe | Prize industriale fixe IP67 | -- | 13 | 1
81183 | 63A, 400V, 3P+N+PE (5P), IP67 PRIZA APARENTA | SCHNEIDER ELECTRIC ROMANIA SRL |  | NESTOCABIL | Organizatoare de santier & Fise si Prize industriale | Prize industriale mobile si fixe | Prize industriale fixe IP67 | -- | 11 | 1
81383 | FISE MOBILE 5P 63A 380V | SCHNEIDER ELECTRIC ROMANIA SRL |  | NESTOCABIL | Organizatoare de santier & Fise si Prize industriale | Fise industriale mobile si fixe | Fise industriale mobile IP67 | -- | 3 | 2
81421 | COD VECHI PRIZA MOBILA 5P 32A 380V IP 44 (NU SE MAI PRODUCE) | SCHNEIDER ELECTRIC ROMANIA SRL |  | INACTIV | -- | -- | -- | -- | 4
VCF2 | INTRERUPATOR SECT. PR. 40A | SCHNEIDER ELECTRIC ROMANIA SRL |  | NESTOCABIL | Aparataj de Protectie & Comanda si Semnalizare | Aparataj protectie | Separatori & Fuzibili | -- | 6
AB1VV235U | CLEMA SIR 2.5MM2 | SCHNEIDER ELECTRIC ROMANIA SRL |  | NESTOCABIL | -- | -- | -- | -- |  | 70
BMXAMI0410 | 4 ENTREES ANA HN ISOL RAPIDES | SCHNEIDER ELECTRIC ROMANIA SRL |  | NESTOCABIL | -- | -- | -- | -- |  | 1
BMXDDI1602 | DIG 16I 24 VDC SINK | SCHNEIDER ELECTRIC ROMANIA SRL |  | NESTOCABIL | Aparataj de Protectie & Comanda si Semnalizare | Aparate de masura comanda si semnalizare | Aparataj comanda si semnalizare | -- | 10
CAD32P7 | CONTACTOR AUXILIAR 230V 50/60HZ | SCHNEIDER ELECTRIC ROMANIA SRL |  | NESTOCABIL | Aparataj de Protectie & Comanda si Semnalizare | Comanda si protectie industriala | Contactoare & Intrerupatoare protectie motor | -- | 14 | 27
CAD50P7 | CONTACTOR AUX 230V 50/60 | SCHNEIDER ELECTRIC ROMANIA SRL |  | NESTOCABIL | Aparataj de Protectie & Comanda si Semnalizare | Comanda si protectie industriala | Contactoare & Intrerupatoare protectie motor | -- | 85
DL1CF220 | BEC NEON/230V/2.6W/BA 9S | SCHNEIDER ELECTRIC ROMANIA SRL |  | NESTOCABIL | Iluminat | Surse iluminat | Surse cu halogen | -- | 3
GC2540M5 | CONTACTOR 25A 4ND 220V 50HZ | SCHNEIDER ELECTRIC ROMANIA SRL |  | NESTOCABIL | Aparataj de Protectie & Comanda si Semnalizare | Comanda si protectie industriala | Contactoare & Intrerupatoare protectie motor | -- |  | 1
GV1G09 | BLOC ALIMENTARE 63A | SCHNEIDER ELECTRIC ROMANIA SRL |  | NESTOCABIL | Aparataj de Protectie & Comanda si Semnalizare | Comanda si protectie industriala | Contactoare & Intrerupatoare protectie motor | -- |  | 1
GV2G445 | BARA ALIMENTARE 4X45 | SCHNEIDER ELECTRIC ROMANIA SRL |  | NESTOCABIL | Aparataj de Protectie & Comanda si Semnalizare | Comanda si protectie industriala | Contactoare & Intrerupatoare protectie motor | -- | 11 | 10
GV2ME05 | * (INLOCUIT CU GV2ME05AP) DISJ. MOTOR 0.63-1A | SCHNEIDER ELECTRIC ROMANIA SRL |  | DESTOCARE | Aparataj de Protectie & Comanda si Semnalizare | Comanda si protectie industriala | Contactoare & Intrerupatoare protectie motor | -- |  | 1
GV2ME07 | * (INLOCUIT CU GV2ME07AP) DISJ.MOTOR 1,6-2,5 | SCHNEIDER ELECTRIC ROMANIA SRL |  | Stocabil | Aparataj de Protectie & Comanda si Semnalizare | Comanda si protectie industriala | Contactoare & Intrerupatoare protectie motor | -- | 2
GV2ME08 | * (INLOCUIT CU GV2ME08AP) DISJ.MOTOR 2,5-4 | SCHNEIDER ELECTRIC ROMANIA SRL |  | DESTOCARE | Aparataj de Protectie & Comanda si Semnalizare | Comanda si protectie industriala | Contactoare & Intrerupatoare protectie motor | -- | 3 | 1
GV2ME10 | DISJ. MOTOR 4-6,3 | SCHNEIDER ELECTRIC ROMANIA SRL |  | NESTOCABIL | Aparataj de Protectie & Comanda si Semnalizare | Comanda si protectie industriala | Contactoare & Intrerupatoare protectie motor | -- | 1
GV2ME14 | * (INLOCUIT CU GV2ME14AP) DISJ.MOTOR 6-10 | SCHNEIDER ELECTRIC ROMANIA SRL |  | DESTOCARE | Aparataj de Protectie & Comanda si Semnalizare | Comanda si protectie industriala | Contactoare & Intrerupatoare protectie motor | -- | 2
GV2ME20 | DISJUNCTOR MOTOR 13-18 | SCHNEIDER ELECTRIC ROMANIA SRL |  | NESTOCABIL | Aparataj de Protectie & Comanda si Semnalizare | Comanda si protectie industriala | Contactoare & Intrerupatoare protectie motor | -- | 5
GV2ME21 | * (INLOCUIT CU GV2ME21AP) DISJ.MOTOR 17-23 | SCHNEIDER ELECTRIC ROMANIA SRL |  | DESTOCARE | Aparataj de Protectie & Comanda si Semnalizare | Comanda si protectie industriala | Contactoare & Intrerupatoare protectie motor | -- | 8
GV2ME22 | * (INLOCUIT CU GV2ME22AP) DISJUNCTOR MOTOR 3POLI 20..25A | SCHNEIDER ELECTRIC ROMANIA SRL |  | DESTOCARE | Aparataj de Protectie & Comanda si Semnalizare | Comanda si protectie industriala | Contactoare & Intrerupatoare protectie motor | -- | 4 | -1
GV3P40 | DISJUNCTOR MOTOR 40A | SCHNEIDER ELECTRIC ROMANIA SRL |  | Stocabil | Aparataj de Protectie & Comanda si Semnalizare | Comanda si protectie industriala | Contactoare & Intrerupatoare protectie motor | -- | 3 | 4
GV3P50 | DISJUNCTOR MOTOR 50A | SCHNEIDER ELECTRIC ROMANIA SRL |  | NESTOCABIL | Aparataj de Protectie & Comanda si Semnalizare | Comanda si protectie industriala | Contactoare & Intrerupatoare protectie motor | -- | 4 | 17
GV3P65 | INTRERUPATOR MOTOR 65A | SCHNEIDER ELECTRIC ROMANIA SRL |  | Stocabil | Aparataj de Protectie & Comanda si Semnalizare | Comanda si protectie industriala | Contactoare & Intrerupatoare protectie motor | -- | 17 | 4
GVAE11 | AUXILIAR PT CONTACTOR GV2 GV3 N/O N/C TOP | SCHNEIDER ELECTRIC ROMANIA SRL |  | Stocabil | Aparataj de Protectie & Comanda si Semnalizare | Comanda si protectie industriala | Contactoare & Intrerupatoare protectie motor | -- | 63 | 114
GVAN11 | CONTACT AUXILIAR LATERAL 1ND+1NI PT GV2 | SCHNEIDER ELECTRIC ROMANIA SRL |  | Stocabil | Aparataj de Protectie & Comanda si Semnalizare | Comanda si protectie industriala | Contactoare & Intrerupatoare protectie motor | -- | 56 | 3
K50H004UP | COMUTATOR 50A | SCHNEIDER ELECTRIC ROMANIA SRL |  | Stocabil | Aparataj de Protectie & Comanda si Semnalizare | Aparate de masura comanda si semnalizare | Comutatoare cu came | -- | 53 | 80
KBA40ZFU | ELEMENTE DE FIXARE INLOCUIT CU kba40zfuw | SCHNEIDER ELECTRIC ROMANIA SRL |  | NESTOCABIL | -- | -- | -- | -- | 210 | 90
KNA100AB4 | END FEED UNIT 100 A | SCHNEIDER ELECTRIC ROMANIA SRL |  | NESTOCABIL | Bara Capsulata | Transmisie si Distributie 63-160A | Elemente alimentare 160A | -- | 1 | 2
KNB25CF5 | KNB25CF5 FISA 25A | SCHNEIDER ELECTRIC ROMANIA SRL |  | NESTOCABIL | Bara Capsulata | Transmisie si Distributie 63-160A | Tap-off-uri 160A | -- | 46 | 94
LA1KN22 | CONTACT. AUX. | SCHNEIDER ELECTRIC ROMANIA SRL |  | Stocabil | Aparataj de Protectie & Comanda si Semnalizare | Comanda si protectie industriala | Contactoare & Intrerupatoare protectie motor | -- |  | 11
LA9RM201 | SONDA COAXIALA RM2LA | SCHNEIDER ELECTRIC ROMANIA SRL |  | NESTOCABIL | Aparataj de Protectie & Comanda si Semnalizare | Comanda si protectie industriala | Contactoare & Intrerupatoare protectie motor | -- |  | 8
LAD8N11 | BLOC CONTACT OF LATERAL | SCHNEIDER ELECTRIC ROMANIA SRL |  | DESTOCARE | Aparataj de Protectie & Comanda si Semnalizare | Comanda si protectie industriala | Contactoare & Intrerupatoare protectie motor | -- | 12 | 6
LADN11 | AUXILIAR PT CONTACTOR 1F+10 | SCHNEIDER ELECTRIC ROMANIA SRL |  | Stocabil | Aparataj de Protectie & Comanda si Semnalizare | Comanda si protectie industriala | Contactoare & Intrerupatoare protectie motor | -- | 10 | 8
LADN20 | CONTACT AUXILIAR | SCHNEIDER ELECTRIC ROMANIA SRL |  | NESTOCABIL | Aparataj de Protectie & Comanda si Semnalizare | Comanda si protectie industriala | Contactoare & Intrerupatoare protectie motor | -- | 10
LADN22 | AUXILIAR PT CONTACTOR 2F+20 | SCHNEIDER ELECTRIC ROMANIA SRL |  | Stocabil | Aparataj de Protectie & Comanda si Semnalizare | Comanda si protectie industriala | Contactoare & Intrerupatoare protectie motor | -- | 47 | 30
LADN40 | CONTACT AUX | SCHNEIDER ELECTRIC ROMANIA SRL |  | NESTOCABIL | Aparataj de Protectie & Comanda si Semnalizare | Comanda si protectie industriala | Contactoare & Intrerupatoare protectie motor | -- |  | 5
LADR2 | CONTACTOR | SCHNEIDER ELECTRIC ROMANIA SRL |  | NESTOCABIL | Aparataj de Protectie & Comanda si Semnalizare | Comanda si protectie industriala | Contactoare & Intrerupatoare protectie motor | -- |  | 1
LADS2 | BLOC CONT.TEMPORIZATE DECALATE | SCHNEIDER ELECTRIC ROMANIA SRL |  | NESTOCABIL | Aparataj de Protectie & Comanda si Semnalizare | Comanda si protectie industriala | Contactoare & Intrerupatoare protectie motor | -- | 1
LADT0 | TEMPORIZATOR MECANIC ON DELAY | SCHNEIDER ELECTRIC ROMANIA SRL |  | NESTOCABIL | Aparataj de Protectie & Comanda si Semnalizare | Comanda si protectie industriala | Contactoare & Intrerupatoare protectie motor | -- | 2
LADT2 | BLOC CONT. TEMPORIZATE ACT. | SCHNEIDER ELECTRIC ROMANIA SRL |  | DESTOCARE | Aparataj de Protectie & Comanda si Semnalizare | Comanda si protectie industriala | Contactoare & Intrerupatoare protectie motor | -- |  | 15
LC1D09BL | CONTACTOR 24VCC | SCHNEIDER ELECTRIC ROMANIA SRL |  | NESTOCABIL | Aparataj de Protectie & Comanda si Semnalizare | Comanda si protectie industriala | Contactoare & Intrerupatoare protectie motor | -- | 4 | 4
LC1D12B7 | * CONTACTOR 12A 1ND 24V 50/60HZ | SCHNEIDER ELECTRIC ROMANIA SRL |  | NESTOCABIL | Aparataj de Protectie & Comanda si Semnalizare | Comanda si protectie industriala | Contactoare & Intrerupatoare protectie motor | -- | 4 | 2
LC1D12F7 | CONTACTOR 12A 1ND 110V 50/60HZ | SCHNEIDER ELECTRIC ROMANIA SRL |  | NESTOCABIL | Aparataj de Protectie & Comanda si Semnalizare | Comanda si protectie industriala | Contactoare & Intrerupatoare protectie motor | -- |  | 5
LC1D18B7 | (INLOCUIT CU LC1D18B5) CONTACTOR 18A 1F+1O 24V 50/60 | SCHNEIDER ELECTRIC ROMANIA SRL |  | DESTOCARE | Aparataj de Protectie & Comanda si Semnalizare | Comanda si protectie industriala | Contactoare & Intrerupatoare protectie motor | -- |  | 3
LC1D18F7 | CONTACTOR 18A 1ND 110V 50/60HZ | SCHNEIDER ELECTRIC ROMANIA SRL |  | NESTOCABIL | Aparataj de Protectie & Comanda si Semnalizare | Comanda si protectie industriala | Contactoare & Intrerupatoare protectie motor | -- | 3
LC1D25F7 | CONTACTOR 25A 1ND 110V 50/60HZ | SCHNEIDER ELECTRIC ROMANIA SRL |  | NESTOCABIL | Aparataj de Protectie & Comanda si Semnalizare | Comanda si protectie industriala | Contactoare & Intrerupatoare protectie motor | -- | 10
LC1D25P7 | (INLOCUIT CU LC1D25P5) CONT. 25A IND 220V 50/60HZ | SCHNEIDER ELECTRIC ROMANIA SRL |  | DESTOCARE | Aparataj de Protectie & Comanda si Semnalizare | Comanda si protectie industriala | Contactoare & Intrerupatoare protectie motor | -- |  | 4
LC1D32F7 | CONTACTOR 32A 1ND 110V 50/60HZ | SCHNEIDER ELECTRIC ROMANIA SRL |  | NESTOCABIL | Aparataj de Protectie & Comanda si Semnalizare | Comanda si protectie industriala | Contactoare & Intrerupatoare protectie motor | -- | 5
LC1D32P7 | CONTACTOR 32A 1F+1O 230V 50/60HZ | SCHNEIDER ELECTRIC ROMANIA SRL |  | NESTOCABIL | Aparataj de Protectie & Comanda si Semnalizare | Comanda si protectie industriala | Contactoare & Intrerupatoare protectie motor | -- |  | 1
LC1D38P7 | CONTACTOR 38A 1F+1O 230V | SCHNEIDER ELECTRIC ROMANIA SRL |  | NESTOCABIL | Aparataj de Protectie & Comanda si Semnalizare | Comanda si protectie industriala | Contactoare & Intrerupatoare protectie motor | -- |  | 1
LC1K0910M7 | CONTACTOR 9A/220V | SCHNEIDER ELECTRIC ROMANIA SRL |  | NESTOCABIL | Aparataj de Protectie & Comanda si Semnalizare | Comanda si protectie industriala | Contactoare & Intrerupatoare protectie motor | -- | 1
LC1K0910P7 | (INLOCUIT CU LC1K0910P5) CONTACTOR 9A 3P+ND 230V50/60H | SCHNEIDER ELECTRIC ROMANIA SRL |  | DESTOCARE | Aparataj de Protectie & Comanda si Semnalizare | Comanda si protectie industriala | Contactoare & Intrerupatoare protectie motor | -- | 2
LC1K1210P7 | CONTACTOR 12A 3P 230V 50/60HZ | SCHNEIDER ELECTRIC ROMANIA SRL |  | NESTOCABIL | Aparataj de Protectie & Comanda si Semnalizare | Comanda si protectie industriala | Contactoare & Intrerupatoare protectie motor | -- | 2 | 2
LE1M35P716 | DEMAROR 2.2KW 3P 220V | SCHNEIDER ELECTRIC ROMANIA SRL |  | NESTOCABIL | -- | -- | -- | -- |  | 1
LR9F5369 | RELEU TERM. 150A CL. 10 | SCHNEIDER ELECTRIC ROMANIA SRL |  | NESTOCABIL | Aparataj de Protectie & Comanda si Semnalizare | Comanda si protectie industriala | Contactoare & Intrerupatoare protectie motor | -- |  | 1
LR9F5371 | RELEU TERM. 220A CL. 10 | SCHNEIDER ELECTRIC ROMANIA SRL |  | NESTOCABIL | -- | -- | -- | -- | 1
LRD08 | RELEU PROT.TERMICA 2.5-4 LRD08 SH0399.AA | SCHNEIDER ELECTRIC ROMANIA SRL |  | NESTOCABIL | Aparataj de Protectie & Comanda si Semnalizare | Comanda si protectie industriala | Contactoare & Intrerupatoare protectie motor | -- | 11
LRD22 | RELEU PROT.TERMICA 17-25 | SCHNEIDER ELECTRIC ROMANIA SRL |  | NESTOCABIL | Aparataj de Protectie & Comanda si Semnalizare | Comanda si protectie industriala | Contactoare & Intrerupatoare protectie motor | -- | 2
LV429242 | 3 CONECTORI DIN OTEL (1X 1.5-95MM²) INV NSX100-250 | SCHNEIDER ELECTRIC ROMANIA SRL |  | NESTOCABIL | Aparataj de Protectie & Comanda si Semnalizare | Aparataj protectie | Intreruptoare automate in carcasa turnata (MCCB+ACB) | -- | 1 | 108
LV429243 | 4CONECTORI DIN OTEL (1X1.5-95) INV | SCHNEIDER ELECTRIC ROMANIA SRL |  | NESTOCABIL | Aparataj de Protectie & Comanda si Semnalizare | Aparataj protectie | Intreruptoare automate in carcasa turnata (MCCB+ACB) | -- | 5 | 192
LV429260 | 4CONECTORI (1X120-185) INV/INS NSX | SCHNEIDER ELECTRIC ROMANIA SRL |  | NESTOCABIL | Aparataj de Protectie & Comanda si Semnalizare | Aparataj protectie | Intreruptoare automate in carcasa turnata (MCCB+ACB) | -- | 4 | 15
LV429516 | 1 ECRAN TERMINAL SCURT 4P | SCHNEIDER ELECTRIC ROMANIA SRL |  | NESTOCABIL | Aparataj de Protectie & Comanda si Semnalizare | Aparataj protectie | Intreruptoare automate in carcasa turnata (MCCB+ACB) | -- | 120 | 289
LV429518 | CAPACE BORNE LUNGI - 4 POLI - PENTRU INS40..250/INV100..250/NSX100..250 | SCHNEIDER ELECTRIC ROMANIA SRL |  | Stocabil | Aparataj de Protectie & Comanda si Semnalizare | Aparataj protectie | Intreruptoare automate in carcasa turnata (MCCB+ACB) | -- |  | 210
LV431440 | DECLANSATOR TM250D 4P3D PT INTRER | SCHNEIDER ELECTRIC ROMANIA SRL |  | NESTOCABIL | Aparataj de Protectie & Comanda si Semnalizare | Aparataj protectie | Intreruptoare automate in carcasa turnata (MCCB+ACB) | -- | 4
LV432479 | 3 CONNECTORS (1X 35-300MM²) PH BARRIERS INV/INS NSX400/630 BREAKER ACCESSORY | SCHNEIDER ELECTRIC ROMANIA SRL |  | NESTOCABIL | Aparataj de Protectie & Comanda si Semnalizare | Aparataj protectie | Intreruptoare automate in carcasa turnata (MCCB+ACB) | -- |  | 1
LV432482 | SEP FAZE 4 BORNE 2X35-240MM*2 | SCHNEIDER ELECTRIC ROMANIA SRL |  | NESTOCABIL | Aparataj de Protectie & Comanda si Semnalizare | Aparataj protectie | Intreruptoare automate in carcasa turnata (MCCB+ACB) | -- |  | 3
LV432492 | 3P SPREADER (70MM) PH BARRIERS INV/INS NSX400/630 BREAKER ACCESSORY | SCHNEIDER ELECTRIC ROMANIA SRL |  | NESTOCABIL | Aparataj de Protectie & Comanda si Semnalizare | Aparataj protectie | Intreruptoare automate in carcasa turnata (MCCB+ACB) | -- |  | 9
MGN15707 | *MULTI9/ACTI9- SEPARATOR FUZIBIL SBI 1P 14X51 500V CU INDICATOR LUMINOS (INLOCUIT CU A9GSB150) | SCHNEIDER ELECTRIC ROMANIA SRL |  | NESTOCABIL | Aparataj de Protectie & Comanda si Semnalizare | Aparataj protectie | Separatori & Fuzibili | -- | 48
MGN15709 | MULTI9/ACTI9- SEPARATOR FUZIBIL SBI 1P+N 14X51 500V CU INDICATOR LUMINOS | SCHNEIDER ELECTRIC ROMANIA SRL |  | NESTOCABIL | Aparataj de Protectie & Comanda si Semnalizare | Aparataj protectie | Separatori & Fuzibili | -- | 4
MGN15713 | MULTI9/ACTI9- SEPARATOR FUZIBIL SBI 1P 22X58 660V CU INDICATOR LUMINOS (NU SE MAI COMERCIALIZEAZA) | SCHNEIDER ELECTRIC ROMANIA SRL |  | NESTOCABIL | Aparataj de Protectie & Comanda si Semnalizare | Aparataj protectie | Separatori & Fuzibili | -- | 1 | 5
MGU2.002.18M | *RAMA ORNAMENT SIMPLU 2M ALB SCHNEIDER UNICA (REFERINTA NOUA NU200218) | SCHNEIDER ELECTRIC ROMANIA SRL |  | DESTOCARE | Aparataj Ultra-terminal | Rame ornament | Rame ornament modular Standard Italian | -- | 8405 | 4357
MGU2.002.25M | *RAMA ORNAMENT FILDES SCHNEIDER UNICA (REFERINTA NOUA NU200244) | SCHNEIDER ELECTRIC ROMANIA SRL |  | DESTOCARE | Aparataj Ultra-terminal | Rame ornament | Rame ornament modular Standard Italian | -- | 117 | 7
MGU2.004.18 | *RAMA ORNAMENT ALB SCHNEIDER UNICA (REFERINTA NOUA NU200418) | SCHNEIDER ELECTRIC ROMANIA SRL |  | DESTOCARE | Aparataj Ultra-terminal | Rame ornament | Rame ornament modular Standard Italian | -- | 542 | 1193
MGU2.006.18 | *RAMA ORNAMENT TRIPLA ALB SCHNEIDER UNICA (REFERINTA NOUA NU200618) | SCHNEIDER ELECTRIC ROMANIA SRL |  | DESTOCARE | Aparataj Ultra-terminal | Rame ornament | Rame ornament modular Standard Italian | -- | 1465 | 313
MGU2.008.18 | *RAMA ORNAMENT CVADRUPLA ALB SCHNEIDER UNICA (REFERINTA NOUA NU200818) | SCHNEIDER ELECTRIC ROMANIA SRL |  | DESTOCARE | Aparataj Ultra-terminal | Rame ornament | Rame ornament modular Standard Italian | -- | 45 | 49
MGU23.063.18D | *COD VECHI UNICA- PRIZA DUBLA 2P, 10/16A ALB | SCHNEIDER ELECTRIC ROMANIA SRL |  | DESTOCARE | Aparataj Ultra-terminal | Standard german | Prize monobloc | -- | 200
MGU23.067.18D | *PRIZA SCHUKO 2P 16A ALB SCHNEIDER UNICA (REFERINTA NOUA NU206718) | SCHNEIDER ELECTRIC ROMANIA SRL |  | DESTOCARE | Aparataj Ultra-terminal | Standard german | Prize monobloc | -- | 1034 | 615
MGU3.031.12 | *UNICA- PRIZA 2P, 10A, OBT. 1M ST.EU. PROTEC.MEC. TERM.SURUB, 1M GRAFIT (REFERINTA NOUA NU303154) | SCHNEIDER ELECTRIC ROMANIA SRL |  | DESTOCARE | Aparataj Ultra-terminal | Standard Italian | Prize modulare | -- | 3
MGU3.031.18 | *PRIZA 2P 1M 10A ALB SCHNEIDER UNICA (REFERINTA NOUA NU303118) | SCHNEIDER ELECTRIC ROMANIA SRL |  | DESTOCARE | Aparataj Ultra-terminal | Standard Italian | Prize modulare | -- | 4738 | 1780
MGU3.031.25 | *UNICA- PRIZA 2P, 10A, OBT. 1M ST.EU. PROTEC.MEC. TERM.SURUB, 1M FILDES (REFERINTA NOUA NU303144) | SCHNEIDER ELECTRIC ROMANIA SRL |  | DESTOCARE | Aparataj Ultra-terminal | Standard Italian | Prize modulare | -- | 7
MGU3.036.18 | *PRIZA SCHUKO GERMAN 2P ALB SCHNEIDER UNICA (REFERINTA NOUA NU303618) | SCHNEIDER ELECTRIC ROMANIA SRL |  | DESTOCARE | Aparataj Ultra-terminal | Standard Italian | Prize modulare | -- | 41444 | 12649
MGU3.037.03 | *PRIZA SCHUKO GERMAN 2P ROSU SCHNEIDER UNICA (REFERINTA NOUA NU303703) | SCHNEIDER ELECTRIC ROMANIA SRL |  | DESTOCARE | Aparataj Ultra-terminal | Standard Italian | Prize modulare | -- | 420 | 311
MGU3.037.12 | *PRIZA SCHUKO GERMAN 2P GRAFIT SCHNEIDER UNICA (REFERINTA NOUA NU303754) | SCHNEIDER ELECTRIC ROMANIA SRL |  | DESTOCARE | Aparataj Ultra-terminal | Standard Italian | Prize modulare | -- | 16
MGU3.037.18 | *PRIZA SCHUKO GERMAN 2P CU OBTURATOARE ALB SCHNEIDER UNICA (REFERINTA NOUA NU303718) | SCHNEIDER ELECTRIC ROMANIA SRL |  | DESTOCARE | Aparataj Ultra-terminal | Standard Italian | Prize modulare | -- | 13124 | 8766
MGU3.037.18TA | *PRIZA SCHUKO GERMAN 2P ALB OBT. CAPAC - SCHNEIDER UNICA (REFERINTA NOUA NU303718TA) | SCHNEIDER ELECTRIC ROMANIA SRL |  | DESTOCARE | Aparataj Ultra-terminal | Standard Italian | Prize modulare | -- | 476 | 213
MGU3.037.25 | *PRIZA SCHUKO GERMAN 2P FILDES SCHNEIDER UNICA (REFERINTA NOUA NU303744) | SCHNEIDER ELECTRIC ROMANIA SRL |  | DESTOCARE | Aparataj Ultra-terminal | Standard Italian | Prize modulare | -- | 58 | 55
MGU3.037.30 | *PRIZA SCHUKO GERMAN 2P ALUMINIU SCHNEIDER UNICA (REFERINTA NOUA NU303730) | SCHNEIDER ELECTRIC ROMANIA SRL |  | DESTOCARE | Aparataj Ultra-terminal | Standard Italian | Prize modulare | -- | 41
MGU3.101.12 | *INTRERUPATOR SIMPLU 1M 10A GRAFIT SCHNEIDER UNICA (REFERINTA NOUA NU310154) | SCHNEIDER ELECTRIC ROMANIA SRL |  | DESTOCARE | Aparataj Ultra-terminal | Standard Italian | Intrerupatoare modulare | -- | 21 | 2
MGU3.101.18 | *INTRERUPATOR SIMPLU 1M 10A ALB SCHNEIDER UNICA (REFERINTA NOUA NU310118) | SCHNEIDER ELECTRIC ROMANIA SRL |  | DESTOCARE | Aparataj Ultra-terminal | Standard Italian | Intrerupatoare modulare | -- | 15485 | 6691
MGU3.101.18N | *INTRERUPATOR SIMPLU 1M 10A ALB SCHNEIDER UNICA | SCHNEIDER ELECTRIC ROMANIA SRL |  | DESTOCARE | Aparataj Ultra-terminal | Standard Italian | Intrerupatoare modulare | -- | 314 | 63
MGU3.101.25 | *INTRERUPATOR SIMPLU 1M 10A FILDES SCHNEIDER UNICA (REFERINTA NOUA NU310144) | SCHNEIDER ELECTRIC ROMANIA SRL |  | DESTOCARE | Aparataj Ultra-terminal | Standard Italian | Intrerupatoare modulare | -- | 63 | 30
MGU3.103.12 | *INTRERUPATOR CAP-SCARA 1M 10A GRAFIT SCHNEIDER UNICA (REFERINTA NOUA NU310354) | SCHNEIDER ELECTRIC ROMANIA SRL |  | DESTOCARE | Aparataj Ultra-terminal | Standard Italian | Intrerupatoare modulare | -- | 9
MGU3.103.18 | *INTRERUPATOR CAP-SCARA 1M 10A ALB SCHNEIDER UNICA (REFERINTA NOUA NU310318) | SCHNEIDER ELECTRIC ROMANIA SRL |  | DESTOCARE | Aparataj Ultra-terminal | Standard Italian | Intrerupatoare modulare | -- | 5748 | 2382
MGU3.103.18N | *INTRERUPATOR CAP-SCARA 1M 10A ALB SCHNEIDER UNICA | SCHNEIDER ELECTRIC ROMANIA SRL |  | DESTOCARE | Aparataj Ultra-terminal | Standard Italian | Intrerupatoare modulare | -- | 159 | 47
MGU3.103.25 | *INTRERUPATOR CAP-SCARA 1M 10A FILDES SCHNEIDER UNICA (REFERINTA NOUA NU310344) | SCHNEIDER ELECTRIC ROMANIA SRL |  | DESTOCARE | Aparataj Ultra-terminal | Standard Italian | Intrerupatoare modulare | -- | 18 | 14
MGU3.105.18 | *INTRERUPATOR CRUCE 1M 10A ALB SCHNEIDER UNICA (REFERINTA NOUA NU310518) | SCHNEIDER ELECTRIC ROMANIA SRL |  | DESTOCARE | Aparataj Ultra-terminal | Standard Italian | Intrerupatoare modulare | -- | 1818 | 752
MGU3.105.18N | *INTRERUPATOR CRUCE 1M 10A ALB SCHNEIDER UNICA | SCHNEIDER ELECTRIC ROMANIA SRL |  | DESTOCARE | Aparataj Ultra-terminal | Standard Italian | Intrerupatoare modulare | -- | 32 | 2
MGU3.105.25 | *INTRERUPATOR CRUCE 1M 10A FILDES SCHNEIDER UNICA | SCHNEIDER ELECTRIC ROMANIA SRL |  | DESTOCARE | Aparataj Ultra-terminal | Standard Italian | Intrerupatoare modulare | -- | 2
MGU3.106.18 | *INTRERUPATOR CU REVENIRE 1M 10A ALB SCHNEIDER UNICA | SCHNEIDER ELECTRIC ROMANIA SRL |  | DESTOCARE | Aparataj Ultra-terminal | Standard Italian | Intrerupatoare modulare | -- | 664 | 378
MGU3.106.18N | *UNICA- INTRERUPATOR CU REVENIRE 10A-250V, FARA SURUB, 1M ALB CU LED ALBASTRU | SCHNEIDER ELECTRIC ROMANIA SRL |  | DESTOCARE | Aparataj Ultra-terminal | Standard Italian | Intrerupatoare modulare | -- | 9 | 8
MGU3.108T.18 | *UNICA- INTRERUPATOR SIMPLU 10A, FARA SURUB, 1M CU BLOCAJ MEC./ELECTRIC ALB | SCHNEIDER ELECTRIC ROMANIA SRL |  | DESTOCARE | Aparataj Ultra-terminal | Standard Italian | Intrerupatoare modulare | -- | 13 | 5
MGU3.201.12 | *INTRERUPATOR SIMPLU 2M 10A GRAFIT SCHNEIDER UNICA | SCHNEIDER ELECTRIC ROMANIA SRL |  | DESTOCARE | Aparataj Ultra-terminal | Standard Italian | Intrerupatoare modulare | -- | 20
MGU3.201.18 | *INTRERUPATOR SIMPLU 2M 10A ALB SCHNEIDER UNICA | SCHNEIDER ELECTRIC ROMANIA SRL |  | DESTOCARE | Aparataj Ultra-terminal | Standard Italian | Intrerupatoare modulare | -- | 2195 | 1374
MGU3.201.18N | *INTRERUPATOR SIMPLU 2M 10A ALB SCHNEIDER UNICA | SCHNEIDER ELECTRIC ROMANIA SRL |  | DESTOCARE | Aparataj Ultra-terminal | Standard Italian | Intrerupatoare modulare | -- | 37 | 15
MGU3.203.12 | *UNICA- INTRERUPATOR CAP-SCARA 10A-250V, FARA SURUB, 2M GRAFIT | SCHNEIDER ELECTRIC ROMANIA SRL |  | DESTOCARE | Aparataj Ultra-terminal | Standard Italian | Intrerupatoare modulare | -- | 3
MGU3.203.18 | *INTRERUPATOR CAP-SCARA 2M 10A ALB SCHNEIDER UNICA | SCHNEIDER ELECTRIC ROMANIA SRL |  | DESTOCARE | Aparataj Ultra-terminal | Standard Italian | Intrerupatoare modulare | -- | 1275 | 469
MGU3.203.18N | *INTRERUPATOR CAP-SCARA 2M 10A ALB SCHNEIDER UNICA | SCHNEIDER ELECTRIC ROMANIA SRL |  | DESTOCARE | Aparataj Ultra-terminal | Standard Italian | Intrerupatoare modulare | -- | 52 | 4
MGU3.283.18 | *UNICA- INTRERUPATOR CU CARTELA, FARA TEMPORIZ. CU LED 10A, 2M | SCHNEIDER ELECTRIC ROMANIA SRL |  | DESTOCARE | Aparataj Ultra-terminal | Standard Italian | Functii speciale modulare | -- | 11 | 4
MGU3.462.12 | *UNICA- PRIZA TV INDIVID.ECRAN.TATA 2M GRAFIT | SCHNEIDER ELECTRIC ROMANIA SRL |  | DESTOCARE | Aparataj Ultra-terminal | Standard Italian | Prize comunicatii (date-audio-video-tv) modulare | -- | 2
MGU3.462.18 | *PRIZA TV ALB SCHNEIDER UNICA | SCHNEIDER ELECTRIC ROMANIA SRL |  | DESTOCARE | Aparataj Ultra-terminal | Standard Italian | Prize comunicatii (date-audio-video-tv) modulare | -- | 94 | 34
MGU3.463.18 | *UNICA- PRIZA TV TRECERE ECRAN. TIP TATA | SCHNEIDER ELECTRIC ROMANIA SRL |  | DESTOCARE | Aparataj Ultra-terminal | Standard Italian | Prize comunicatii (date-audio-video-tv) modulare | -- | 2
MGU3.464.18 | *UNICA- PRIZA TV CAPAT ECRAN. TIP TATA | SCHNEIDER ELECTRIC ROMANIA SRL |  | DESTOCARE | Aparataj Ultra-terminal | Standard Italian | Prize comunicatii (date-audio-video-tv) modulare | -- | 9 | 1
MGU3.468.12 | *PRIZA TV 1M GRAFIT SCHNEIDER UNICA | SCHNEIDER ELECTRIC ROMANIA SRL |  | DESTOCARE | Aparataj Ultra-terminal | Standard Italian | Prize comunicatii (date-audio-video-tv) modulare | -- | 2
MGU3.468.18 | *PRIZA TV 1M ALB SCHNEIDER UNICA | SCHNEIDER ELECTRIC ROMANIA SRL |  | DESTOCARE | Aparataj Ultra-terminal | Standard Italian | Prize comunicatii (date-audio-video-tv) modulare | -- | 3652 | 1516
MGU3.468.25 | *PRIZA TV 1M FILDES SCHNEIDER UNICA (RETRAS DE LA COMERCIALIZARE)_cod nou NU346844 | SCHNEIDER ELECTRIC ROMANIA SRL |  | DESTOCARE | Aparataj Ultra-terminal | Standard Italian | Prize comunicatii (date-audio-video-tv) modulare | -- | 9
MGU3.487.18 | *PRIZA AUDIO 1M ALB SCHNEIDER UNICA | SCHNEIDER ELECTRIC ROMANIA SRL |  | DESTOCARE | Aparataj Ultra-terminal | Standard Italian | Prize comunicatii (date-audio-video-tv) modulare | -- | 27
MGU3.490.18 | *PRIZA TELEFON RJ11 ALB SCHNEIDER UNICA | SCHNEIDER ELECTRIC ROMANIA SRL |  | DESTOCARE | Aparataj Ultra-terminal | Standard Italian | Prize comunicatii (date-audio-video-tv) modulare | -- | 34
MGU3.501.18 | *TERMOSTAT STANDARD 8A,ALB | SCHNEIDER ELECTRIC ROMANIA SRL |  | DESTOCARE | -- | -- | -- | -- | 9
MGU3.511.18 | *VARIATOR CAP-SCARA 2M SCHNEIDER UNICA | SCHNEIDER ELECTRIC ROMANIA SRL |  | DESTOCARE | Aparataj Ultra-terminal | Standard Italian | Variatoare modulare | -- | 6 | 5
MGU4.101.18 | *RAMA ORNAMENT ITALIAN 1M ALB SCHNEIDER UNICA (REFERINTA NOUA NU210118) | SCHNEIDER ELECTRIC ROMANIA SRL |  | DESTOCARE | Aparataj Ultra-terminal | Rame ornament | Rame ornament modular Standard Italian | -- | 1437 | 302
MGU4.102.18 | *RAMA ORNAMENT ITALIAN 2M ALB SCHNEIDER UNICA (REFERINTA NOUA NU210218) | SCHNEIDER ELECTRIC ROMANIA SRL |  | DESTOCARE | Aparataj Ultra-terminal | Rame ornament | Rame ornament modular Standard Italian | -- | 2647 | 1108
MGU4.102.24 | *UNICA- RAMA ORNAMENT, MODULARA DUBLA 2M SAMPANIE | SCHNEIDER ELECTRIC ROMANIA SRL |  | DESTOCARE | Aparataj Ultra-terminal | Rame ornament | Rame ornament modular Standard Italian | -- | 17
MGU4.102.62 | *UNICA- RAMA ORNAMENT, MODULARA DUBLA 2M GRAFIT GRI | SCHNEIDER ELECTRIC ROMANIA SRL |  | DESTOCARE | Aparataj Ultra-terminal | Standard Italian | Rame ornament modular Standard Italian | -- |  | 1
MGU4.103.18 | *RAMA ORNAMENT ITALIAN 3M ALB SCHNEIDER UNICA (REFERINTA NOUA NU210318) | SCHNEIDER ELECTRIC ROMANIA SRL |  | DESTOCARE | Aparataj Ultra-terminal | Rame ornament | Rame ornament modular Standard Italian | -- | 10793 | 3711
MGU4.103.24 | *UNICA- RAMA ORNAMENT, MODULARA TRIPLA 3M SAMPANIE | SCHNEIDER ELECTRIC ROMANIA SRL |  | DESTOCARE | Aparataj Ultra-terminal | Rame ornament | Rame ornament modular Standard Italian | -- | 6
MGU4.103.25 | *RAMA ORNAMENT ITALIAN 3M SCHNEIDER UNICA (REFERINTA NOUA NU210344) | SCHNEIDER ELECTRIC ROMANIA SRL |  | DESTOCARE | Aparataj Ultra-terminal | Rame ornament | Rame ornament modular Standard Italian | -- | 5 | 10
MGU4.103.62 | *UNICA- RAMA ORNAMENT, MODULARA TRIPLA 3M GRAFIT GRI | SCHNEIDER ELECTRIC ROMANIA SRL |  | DESTOCARE | Aparataj Ultra-terminal | Rame ornament | Rame ornament modular Standard Italian | -- | 3
MGU4.104.18 | *RAMA ORNAMENT ITALIAN 4M ALB SCHNEIDER UNICA (REFERINTA NOUA NU210418) | SCHNEIDER ELECTRIC ROMANIA SRL |  | DESTOCARE | Aparataj Ultra-terminal | Rame ornament | Rame ornament modular Standard Italian | -- | 17607 | 7539
MGU4.104.25 | *RAMA ORNAMENT ITALIAN 4M FILDES SCHNEIDER UNICA (REFERINTA NOUA NU210444) | SCHNEIDER ELECTRIC ROMANIA SRL |  | DESTOCARE | Aparataj Ultra-terminal | Rame ornament | Rame ornament modular Standard Italian | -- | 93 | 13
MGU4.104.62 | *UNICA- RAMA ORNAMENT, MODULARA CVADRUPLA 4M GRAFIT GRI | SCHNEIDER ELECTRIC ROMANIA SRL |  | DESTOCARE | Aparataj Ultra-terminal | Rame ornament | Rame ornament modular Standard Italian | -- | 16 | 5
MGU4.106.18 | *RAMA ORNAMENT ITALIAN 6M ALB SCHNEIDER UNICA (REFERINTA NOUA NU210718) | SCHNEIDER ELECTRIC ROMANIA SRL |  | DESTOCARE | Aparataj Ultra-terminal | Rame ornament | Rame ornament modular Standard Italian | -- | 6305 | 2251
MGU4.106.25 | *RAMA ORNAMENT ITALIAN FILDES SCHNEIDER UNICA (REFERINTA NOUA NU210744) | SCHNEIDER ELECTRIC ROMANIA SRL |  | DESTOCARE | Aparataj Ultra-terminal | Rame ornament | Rame ornament modular Standard Italian | -- | 18 | 10
MGU4.106.62 | *UNICA- RAMA ORNAMENT, MODULARA 6M GRI GRAFIT | SCHNEIDER ELECTRIC ROMANIA SRL |  | DESTOCARE | Aparataj Ultra-terminal | Rame ornament | Rame ornament modular Standard Italian | -- | 5 | 1
MGU50.0101.18NZ | *2XINTRERUPATOR CU INDICATOR LUMINOS 1M, ALB SCHNEIDER UNICA | SCHNEIDER ELECTRIC ROMANIA SRL |  | DESTOCARE | Aparataj Ultra-terminal | Standard german | Intrerupatoare monobloc | -- | 5 | 2
MGU50.0101.18Z | *INTRERUPATOR SIMPLU 1M SCHNEIDER UNICA | SCHNEIDER ELECTRIC ROMANIA SRL |  | DESTOCARE | Aparataj Ultra-terminal | Standard german | Intrerupatoare monobloc | -- | 97 | 5
MGU50.036.18Z | *UNICA- PRIZA SCHUKO 29+PE ST.GERMAN | SCHNEIDER ELECTRIC ROMANIA SRL |  | DESTOCARE | Aparataj Ultra-terminal | Standard german | Prize monobloc | -- | 72 | 35
MGU50.037.18Z | *PRIZA SCHUKO GERMAN SCHNEIDER UNICA | SCHNEIDER ELECTRIC ROMANIA SRL |  | DESTOCARE | Aparataj Ultra-terminal | Standard german | Prize monobloc | -- | 84 | 20
MGU50.201.18Z | *INTRERUPATOR SIMPLU 2M 10A SCHNEIDER UNICA | SCHNEIDER ELECTRIC ROMANIA SRL |  | DESTOCARE | Aparataj Ultra-terminal | Standard german | Intrerupatoare monobloc | -- | 114 | 33
MGU50.203.18Z | *INTRERUPATOR CAP-SCARA 2M 10A SCHNEIDER UNICA | SCHNEIDER ELECTRIC ROMANIA SRL |  | DESTOCARE | Aparataj Ultra-terminal | Standard german | Intrerupatoare monobloc | -- | 24 | 2
MGU50.205.18Z | *UNICA- INTRERUPATOR CRUCE 2M | SCHNEIDER ELECTRIC ROMANIA SRL |  | DESTOCARE | -- | -- | -- | -- | 1
MGU50.206.18Z | *UNICA- BUTON REVENIRE 2M | SCHNEIDER ELECTRIC ROMANIA SRL |  | DESTOCARE | Aparataj Ultra-terminal | Standard german | Intrerupatoare monobloc | -- | 20
MGU50.451.18Z | *UNICA- PRIZA TV/FM 2M INDIVID. | SCHNEIDER ELECTRIC ROMANIA SRL |  | DESTOCARE | -- | -- | -- | -- |  | 5
MGU50.462.18Z | *PRIZA TV SCHNEIDER UNICA | SCHNEIDER ELECTRIC ROMANIA SRL |  | DESTOCARE | Aparataj Ultra-terminal | Standard german | Prize comunicatii (date-audio-video-tv) monobloc | -- | 7
MGU6.002.18 | *UNICA- RAMA ORNAMENT, MODULARA SIMPLA 1M ALB (REFERINTA NOUA NU280218) | SCHNEIDER ELECTRIC ROMANIA SRL |  | DESTOCARE | Aparataj Ultra-terminal | Rame ornament | Rame ornament modular Standard Italian | -- | 2
MGU6.002.865 | *UNICA- RAMA ORNAMENT, MODULARA SIMPLA 1M CENUSIU/ALB (REFERINTA NOUA NU280224) | SCHNEIDER ELECTRIC ROMANIA SRL |  | DESTOCARE | Aparataj Ultra-terminal | Rame ornament | Rame ornament modular Standard Italian | -- | 1
MGU6.002.874 | *UNICA- RAMA ORNAMENT, MODULARA SIMPLA 1M MARON NURCA/ALB (REFERINTA NOUA NU280226) | SCHNEIDER ELECTRIC ROMANIA SRL |  | DESTOCARE | Aparataj Ultra-terminal | Rame ornament | Rame ornament modular Standard Italian | -- | 30
MGU6.002.877 | *UNICA- RAMA ORNAMENT, MODULARA SIMPLA 1M GRI ARDEZIE/ALB (REFERINTA NOUA NU280221) | SCHNEIDER ELECTRIC ROMANIA SRL |  | DESTOCARE | Aparataj Ultra-terminal | Rame ornament | Rame ornament modular Standard Italian | -- | 13
MGU6.004.874 | *UNICA- RAMA ORNAMENT, MODULARA DUBLA 2M MARON NURCA/ALB (REFERINTA NOUA NU280426) | SCHNEIDER ELECTRIC ROMANIA SRL |  | DESTOCARE | -- | -- | -- | -- | 4
MGU6.006.874 | *UNICA- RAMA ORNAMENT, MODULARA TRIPLA 3M MARON NURCA/ALB | SCHNEIDER ELECTRIC ROMANIA SRL |  | DESTOCARE | Aparataj Ultra-terminal | Rame ornament | Rame ornament modular Standard Italian | -- | 1
MGU61.037.18 | *PRIZA CU CAPAC IP44 2P 1M ALB SCHNEIDER UNICA (REFERINTA NOU NU003718) | SCHNEIDER ELECTRIC ROMANIA SRL |  | DESTOCARE | Aparataj Ultra-terminal | Standard german | Prize monobloc | -- | 34
MGU7.002 | *SUPORT FIXARE 2M SCHNEIDER UNICA (REFERINTA NOUA NU7002) | SCHNEIDER ELECTRIC ROMANIA SRL |  | DESTOCARE | Aparataj Ultra-terminal | Suport aparat | Suporturi rame & aparate | -- | 7461 | 5043
MGU7.103 | *SUPORT FIXARE ITALIAN 3M SCHNEIDER UNICA (REFERINTA NOUA NU7103) | SCHNEIDER ELECTRIC ROMANIA SRL |  | DESTOCARE | Aparataj Ultra-terminal | Suport aparat | Suporturi rame & aparate | -- | 910 | 802
MGU7.103.P | *SUPORT FIXARE ITALIAN 3M SCHNEIDER UNICA (REFERINTA NOUA NU7103P) | SCHNEIDER ELECTRIC ROMANIA SRL |  | DESTOCARE | Aparataj Ultra-terminal | Suport aparat | Suporturi rame & aparate | -- | 14073 | 3587
MGU7.104 | *SUPORT FIXARE ITALIAN 4M SCHNEIDER UNICA (REFERINTA NOUA NU7104) | SCHNEIDER ELECTRIC ROMANIA SRL |  | DESTOCARE | Aparataj Ultra-terminal | Suport aparat | Suporturi rame & aparate | -- | 2431 | 1664
MGU7.104.P | *SUPORT FIXARE ITALIAN 4M SCHNEIDER UNICA (REFERINTA NOUA NU7104P) | SCHNEIDER ELECTRIC ROMANIA SRL |  | DESTOCARE | Aparataj Ultra-terminal | Suport aparat | Suporturi rame & aparate | -- | 14302 | 5155
MGU7.106 | *SUPORT FIXARE ITALIAN 6M SCHNEIDER UNICA (REFERINTA NOUA NU7107) | SCHNEIDER ELECTRIC ROMANIA SRL |  | DESTOCARE | Aparataj Ultra-terminal | Suport aparat | Suporturi rame & aparate | -- | 6196 | 2425
MGU7.892 | *GHEARE SCURTE CU PROTECTIE SCHNEIDER UNICA (FABRICATIE INTRERUPTA) REFERINTA NOUA NU7892 | SCHNEIDER ELECTRIC ROMANIA SRL |  | DESTOCARE | Aparataj Ultra-terminal | Suport aparat | Suporturi rame & aparate | -- | 536 | 353
MGU8.002.18 | *UNICA- CADRU SIMPLU MONTAJ APARENT ALB | SCHNEIDER ELECTRIC ROMANIA SRL |  | DESTOCARE | Aparataj Ultra-terminal | Doze aparat | Doze aparat montaj aplicat | -- | 18 | 29
MGU8.103.18 | *UNICA- CADRU MONTAJ APARENT 3M ALB | SCHNEIDER ELECTRIC ROMANIA SRL |  | DESTOCARE | Aparataj Ultra-terminal | Doze aparat | Doze aparat montaj aplicat | -- | 170 | 30
MGU8.104.18 | *UNICA- CADRU MONTAJ APARENTR 4M ALB | SCHNEIDER ELECTRIC ROMANIA SRL |  | DESTOCARE | Aparataj Ultra-terminal | Doze aparat | Doze aparat montaj aplicat | -- | 134 | 50
MGU9.865.12 | *UNICA- CAPAC OBTURATOR 1M | SCHNEIDER ELECTRIC ROMANIA SRL |  | DESTOCARE | Aparataj Ultra-terminal | Standard Italian | Intrerupatoare modulare | -- | 28
MGU9.865.18 | *OBTURATOR 1M ALB SCHNEIDER UNICA | SCHNEIDER ELECTRIC ROMANIA SRL |  | DESTOCARE | Aparataj Ultra-terminal | Standard Italian | Intrerupatoare modulare | -- | 11463 | 3844
MGU9.866.18 | *UNICA- OBTURATOR 2M | SCHNEIDER ELECTRIC ROMANIA SRL |  | DESTOCARE | -- | -- | -- | -- | 62 | 39
MIP11104T | COFFRET MINIPRAGMA 1R 4M APARENT USA TRANSLUCIDA | SCHNEIDER ELECTRIC ROMANIA SRL |  | NESTOCABIL | Tablouri Electrice | Tablouri rezidential | Cofrete rezidential aparente (PT) | -- | 37 | 7
MIP11108T | COFFRET MINIPRAGMA 1R 8M APARENT USA TRANSLUCIDA | SCHNEIDER ELECTRIC ROMANIA SRL |  | NESTOCABIL | Tablouri Electrice | Tablouri rezidential | Cofrete rezidential aparente (PT) | -- | 30 | 2
MIP11112T | COFRET MINIPRAGMA 1R 12M APARENT USA TRANSLUCIDA | SCHNEIDER ELECTRIC ROMANIA SRL |  | NESTOCABIL | Tablouri Electrice | Tablouri rezidential | Cofrete rezidential aparente (PT) | -- |  | 4
MIP21312T | MINIPRAGMA- COFRET INCASTRAT 3R 12M USA TRANSLUCIDA | SCHNEIDER ELECTRIC ROMANIA SRL |  | NESTOCABIL | Tablouri Electrice | Tablouri rezidential | Cofrete rezidential incastrate (ST) | -- | 3
NSYBPA7035 | SPRAY VOPSEA RAL 7035-400ML | SCHNEIDER ELECTRIC ROMANIA SRL |  | NESTOCABIL | Tablouri Electrice | Accesorii Tablouri | Diverse | -- | 13 | 14
NSYCCOTHC | TERMOSTAT VENTILATIE ROSU | SCHNEIDER ELECTRIC ROMANIA SRL |  | Stocabil | Tablouri Electrice | Accesorii Tablouri | Diverse | -- | 639 | 392
NSYCCOTHI | TERMOSTAT VENTILATIE (TS-170) | SCHNEIDER ELECTRIC ROMANIA SRL |  | Stocabil | Tablouri Electrice | Accesorii Tablouri | Diverse | -- | 64 | 19
NSYCCOTHO | TERMOSTAT VENTILATIE ALBASTRU | SCHNEIDER ELECTRIC ROMANIA SRL |  | Stocabil | Tablouri Electrice | Accesorii Tablouri | Diverse | -- | 660 | 223
NSYCL405CRN | YALA TABLOU (CLCRN) | SCHNEIDER ELECTRIC ROMANIA SRL |  | Stocabil | Tablouri Electrice | Accesorii Tablouri | Inchizatoare/ Yala | -- | 211 | 102
NSYCRN54150 | USA PLINA CRN500X400X150 | SCHNEIDER ELECTRIC ROMANIA SRL |  | NESTOCABIL | Tablouri Electrice | Tablouri industrial | Tablouri metalice aparente (PT) | -- | 1
NSYCRN54250 | CUTIE METALICA CRN 500X400X250 USA PLINA | SCHNEIDER ELECTRIC ROMANIA SRL |  | NESTOCABIL | Tablouri Electrice | Tablouri industrial | Tablouri metalice aparente (PT) | -- | 6 | 6
NSYCRN65250 | CUTIE METALICA CRN 600X500X250 USA PLINA | SCHNEIDER ELECTRIC ROMANIA SRL |  | NESTOCABIL | Tablouri Electrice | Tablouri industrial | Tablouri metalice aparente (PT) | -- | 3
NSYCRNG1212300D | CRNG1200X1200X300 DOUA USI PLINE | SCHNEIDER ELECTRIC ROMANIA SRL |  | NESTOCABIL | -- | -- | -- | -- | 1
NSYCRNG128300 | *CRNG 1200X800X300 USA PLINA (RETRAS DE LA COMERCIALIZARE)_POSIBIL INLOCUITOR NSYCRN128300 | SCHNEIDER ELECTRIC ROMANIA SRL |  | NESTOCABIL | Tablouri Electrice | Tablouri industrial | Tablouri metalice aparente (PT) | -- | 3 | 1
NSYMM106 | PLACA DE MONTAJ PLINA 1000X600 | SCHNEIDER ELECTRIC ROMANIA SRL |  | NESTOCABIL | Tablouri Electrice | Accesorii Tablouri | Contra panou | -- | 2 | 2
NSYMM108 | PLACA DE MONTAJ PLINA 1000X800 | SCHNEIDER ELECTRIC ROMANIA SRL |  | NESTOCABIL | Tablouri Electrice | Accesorii Tablouri | Contra panou | -- | 25 | 20
NSYMM128 | PLACA DE MONTAJ PLINA 1200X800 | SCHNEIDER ELECTRIC ROMANIA SRL |  | NESTOCABIL | Tablouri Electrice | Accesorii Tablouri | Contra panou | -- | 20 | 57
NSYMM43 | PLACA DE MONTAJ PLINA 400X300 | SCHNEIDER ELECTRIC ROMANIA SRL |  | NESTOCABIL | Tablouri Electrice | Accesorii Tablouri | Contra panou | -- | 2 | 20
NSYMM54 | PLACA DE MONTAJ PLINA 500X400 | SCHNEIDER ELECTRIC ROMANIA SRL |  | DESTOCARE | Tablouri Electrice | Accesorii Tablouri | Contra panou | -- | 7 | 6
NSYMM64 | PLACA DE MONTAJ PLINA 600X400 | SCHNEIDER ELECTRIC ROMANIA SRL |  | NESTOCABIL | -- | -- | -- | -- | 1 | 2
NSYMM65 | PLACA DE MONTAJ PLINA 600X500 | SCHNEIDER ELECTRIC ROMANIA SRL |  | NESTOCABIL | Tablouri Electrice | Accesorii Tablouri | Contra panou | -- | 3
PKE16M423 | FISA MOBILA 16A, 230V, 2P+PE (3P), IP44 | SCHNEIDER ELECTRIC ROMANIA SRL |  | Stocabil | Organizatoare de santier & Fise si Prize industriale | Fise industriale mobile si fixe | Fise industriale mobile IP44 | -- | 198 | 48
PKE16M435 | FISA MOBILA 16A, 400V, 3P+N+PE (5P), IP44 | SCHNEIDER ELECTRIC ROMANIA SRL |  | Stocabil | Organizatoare de santier & Fise si Prize industriale | Fise industriale mobile si fixe | Fise industriale mobile IP44 | -- | 79 | 78
PKE16M735 | FISA MOBILA PK SURUB 16AIP67 380 (TABLOU) | SCHNEIDER ELECTRIC ROMANIA SRL |  | NESTOCABIL | Organizatoare de santier & Fise si Prize industriale | Fise industriale mobile si fixe | Fise industriale mobile IP67 | -- | 90 | 70
PKE32M434 | 32A, 400V, 3P+PEN (4P), IP44 FISA MOBILA | SCHNEIDER ELECTRIC ROMANIA SRL |  | NESTOCABIL | Organizatoare de santier & Fise si Prize industriale | Fise industriale mobile si fixe | Fise industriale mobile IP44 | -- | 56
PKE32M435 | 32A, 400V, 3P+N+PE (5P), IP44 FISA MOBILA | SCHNEIDER ELECTRIC ROMANIA SRL |  | Stocabil | Organizatoare de santier & Fise si Prize industriale | Fise industriale mobile si fixe | Fise industriale mobile IP44 | -- | 238 | 207
PKF16F423 | 16A, 230V, 2P+PE, IP44 PRIZA INCASTRATA(TABLOU) | SCHNEIDER ELECTRIC ROMANIA SRL |  | DESTOCARE | Organizatoare de santier & Fise si Prize industriale | Prize industriale incastrate (tablou) | Prize industriale incastrate IP44 | -- | 15 | 2
PKF16F435 | 16A, 400V, 3P+N+PE (5P), IP44 PRIZA INCASTRATA(TABLOU) | SCHNEIDER ELECTRIC ROMANIA SRL |  | Stocabil | Organizatoare de santier & Fise si Prize industriale | Prize industriale incastrate (tablou) | Prize industriale incastrate IP44 | -- |  | 1
PKF16M423 | 16A, 230V, 2P+PE (3P), IP44 PRIZA MOBILA | SCHNEIDER ELECTRIC ROMANIA SRL |  | NESTOCABIL | Organizatoare de santier & Fise si Prize industriale | Prize industriale mobile si fixe | Prize industriale mobile IP44 | -- | 43 | 37
PKF16M435 | 16A, 400V, 3P+N+PE (5P), IP44 PRIZA MOBILA | SCHNEIDER ELECTRIC ROMANIA SRL |  | Stocabil | Organizatoare de santier & Fise si Prize industriale | Prize industriale mobile si fixe | Prize industriale mobile IP44 | -- | 12 | 15
PKF16W435 | 16A, 400V, 3P+N+PE (5P), IP44 PRIZA APARENTA | SCHNEIDER ELECTRIC ROMANIA SRL |  | Stocabil | Organizatoare de santier & Fise si Prize industriale | Prize industriale mobile si fixe | Prize industriale fixe IP44 | -- | 129 | 95
PKF32F423 | 32A, 230V, 2P+PE (3P), IP44 PRIZA INCASTRATA(TABLOU) | SCHNEIDER ELECTRIC ROMANIA SRL |  | NESTOCABIL | Organizatoare de santier & Fise si Prize industriale | Prize industriale incastrate (tablou) | Prize industriale incastrate IP44 | -- | 64 | 11
PKF32W435 | 32A, 400V, 3P+N+PE (5P), IP44 PRIZA APARENTA | SCHNEIDER ELECTRIC ROMANIA SRL |  | Stocabil | Organizatoare de santier & Fise si Prize industriale | Prize industriale mobile si fixe | Prize industriale fixe IP44 | -- | 294 | 319
PRA10204 | PRAGMA- COFRET APARENT FARA USA 4R 13M 90A | SCHNEIDER ELECTRIC ROMANIA SRL |  | NESTOCABIL | Tablouri Electrice | Tablouri industrial | Cofrete aparente (PT) | -- | 4 | 2
PRA10201 | PRAGMA- COFRET APARENT FARA USA 1R 13M 63A | SCHNEIDER ELECTRIC ROMANIA SRL |  | DESTOCARE | Tablouri Electrice | Tablouri industrial | Cofrete aparente (PT) | -- |  | 1
PRA10202 | PRAGMA- COFRET APARENT FARA USA 2R 26M 63A | SCHNEIDER ELECTRIC ROMANIA SRL |  | DESTOCARE | Tablouri Electrice | Tablouri industrial | Cofrete aparente (PT) | -- | 7
PRA10262 | PRAGMA- COFRET APARENT FARA USA 2R 36M 90A | SCHNEIDER ELECTRIC ROMANIA SRL |  | NESTOCABIL | Tablouri Electrice | Tablouri industrial | Cofrete aparente (PT) | -- | 25 | 84
PRA10263 | PRAGMA- COFRET APARENT FARA USA 3R 54M 125A | SCHNEIDER ELECTRIC ROMANIA SRL |  | NESTOCABIL | Tablouri Electrice | Tablouri industrial | Cofrete aparente (PT) | -- | 129 | 151
PRA10264 | PRAGMA- COFRET APARENT FARA USA 4R 72M 125A | SCHNEIDER ELECTRIC ROMANIA SRL |  | Stocabil | Tablouri Electrice | Tablouri industrial | Cofrete aparente (PT) | -- | 9 | 9
PRA10268 | PRAGMA- COFRET APARENT FARA USA 4R 96M 160A | SCHNEIDER ELECTRIC ROMANIA SRL |  | Stocabil | Tablouri Electrice | Tablouri industrial | Cofrete aparente (PT) | -- | 11 | 5
PRA15318 | PRAGMA- USA TRANSPARENTA 18M PE 3R | SCHNEIDER ELECTRIC ROMANIA SRL |  | NESTOCABIL | Tablouri Electrice | Accesorii Tablouri | Diverse | -- | 5 | 1
PRA15418 | PRAGMA- USA TRANSPARENTA 18M PE 4R | SCHNEIDER ELECTRIC ROMANIA SRL |  | NESTOCABIL | Tablouri Electrice | Accesorii Tablouri | Diverse | -- | 11 | 2
PRA15424 | PRAGMA- USA TRANSPARENTA 24M PE 4R | SCHNEIDER ELECTRIC ROMANIA SRL |  | NESTOCABIL | -- | -- | -- | -- | 1 | 4
PRA35318 | PRAGMA- COFRET INCASTRAT FARA USA 3R 54M 125A | SCHNEIDER ELECTRIC ROMANIA SRL |  | NESTOCABIL | Tablouri Electrice | Tablouri industrial | Cofrete incastrate (ST) | -- | 5
PRA35418 | PRAGMA- COFRET INCASTRAT FARA USA 4R 72M 125A | SCHNEIDER ELECTRIC ROMANIA SRL |  | NESTOCABIL | Tablouri Electrice | Tablouri industrial | Cofrete incastrate (ST) | -- | 12 | 1
PKF16F434 | 16A, 400V, 3P+PEN (4P), IP44 PRIZA INCASTRATA(TABLOU) | SCHNEIDER ELECTRIC ROMANIA SRL |  | NESTOCABIL | Organizatoare de santier & Fise si Prize industriale | Prize industriale incastrate (tablou) | Prize industriale incastrate IP44 | -- | 221 | 51
RM17TG00 | RELEU PIERDERE FAZE SI SECVENTA | SCHNEIDER ELECTRIC ROMANIA SRL |  | NESTOCABIL | Aparataj de Protectie & Comanda si Semnalizare | Aparate de masura comanda si semnalizare | Aparataj comanda si semnalizare | -- | 6 | 3
RM35LM33MW | RELEU UMPLERE SAU SCURGERE | SCHNEIDER ELECTRIC ROMANIA SRL |  | Stocabil | Aparataj de Protectie & Comanda si Semnalizare | Aparate de masura comanda si semnalizare | Aparataj comanda si semnalizare | -- | 19 | 23
RM35TF30 | RELEU PIERDERE FAZE SI SECVENTA DEZECHILIBRU | SCHNEIDER ELECTRIC ROMANIA SRL |  | NESTOCABIL | Aparataj de Protectie & Comanda si Semnalizare | Aparate de masura comanda si semnalizare | Aparataj comanda si semnalizare | -- | 2 | 2
RM35UA13MW | RELEU TENSIUNE MAX. SI MIN. | SCHNEIDER ELECTRIC ROMANIA SRL |  | NESTOCABIL | -- | -- | -- | -- | 1
RUZC3M | PRIZA RUZ - CONTACT COMB. - 10A - < 250V - CONECTOR - PT. RELEU AMBROSABIL | SCHNEIDER ELECTRIC ROMANIA SRL |  | NESTOCABIL | Aparataj de Protectie & Comanda si Semnalizare | Comanda si protectie industriala | Relee industriale | -- | 30 | 190
RXM2AB2JD | RELEU MINI 2 CONTACTE CU LED 12V DC | SCHNEIDER ELECTRIC ROMANIA SRL |  | NESTOCABIL | Aparataj de Protectie & Comanda si Semnalizare | Comanda si protectie industriala | Relee industriale | -- | 30
RXM4AB1B7 | RELEU MINI 4 CONTACTE 24V AC | SCHNEIDER ELECTRIC ROMANIA SRL |  | Stocabil | Aparataj de Protectie & Comanda si Semnalizare | Comanda si protectie industriala | Relee industriale | -- | 48 | 2
RXM4AB1P7 | RELEU MINI 4 CONTACTE 230V AC | SCHNEIDER ELECTRIC ROMANIA SRL |  | Stocabil | Aparataj de Protectie & Comanda si Semnalizare | Comanda si protectie industriala | Relee industriale | -- | 224 | 97
RXM4AB2BD | RELEU MINI 4 CONTACTE CU LED 24V DC | SCHNEIDER ELECTRIC ROMANIA SRL |  | NESTOCABIL | Aparataj de Protectie & Comanda si Semnalizare | Comanda si protectie industriala | Relee industriale | -- | 3 | 7
RXM4AB2P7 | RELEU MINI 4 CONTACTE CU LED 230V AC | SCHNEIDER ELECTRIC ROMANIA SRL |  | Stocabil | Aparataj de Protectie & Comanda si Semnalizare | Comanda si protectie industriala | Relee industriale | -- | 135 | 41
RXZE2M114M | SOCLU MIXT PT RELEU CU 2 SI 4 CONTACTE | SCHNEIDER ELECTRIC ROMANIA SRL |  | Stocabil | Aparataj de Protectie & Comanda si Semnalizare | Comanda si protectie industriala | Relee industriale | -- | 333 | 169
RXZE2S111M | SOCLU SEPARAT PT RELEU CU 3 CONTACTE | SCHNEIDER ELECTRIC ROMANIA SRL |  | Stocabil | Aparataj de Protectie & Comanda si Semnalizare | Comanda si protectie industriala | Relee industriale | -- | 3
SDN0100121 | *SEDNA- INTRERUPATOR SIMPLU 10A, ALB | SCHNEIDER ELECTRIC ROMANIA SRL |  | DESTOCARE | Aparataj Ultra-terminal | Standard german | Intrerupatoare monobloc | -- | 14817 | 6836
SDN0100123 | *SEDNA- INTRERUPATOR SIMPLU 10A, CREM | SCHNEIDER ELECTRIC ROMANIA SRL |  | DESTOCARE | Aparataj Ultra-terminal | Standard german | Intrerupatoare monobloc | -- | 20
SDN0300121 | *SEDNA- INTRERUPATOR DUBLU 10A, ALB | SCHNEIDER ELECTRIC ROMANIA SRL |  | DESTOCARE | Aparataj Ultra-terminal | Standard german | Intrerupatoare monobloc | -- | 10163 | 5018
SDN0300321 | *SEDNA- INTRERUPATOR DUBLU CU LED ALBASTRU 10A, ALB | SCHNEIDER ELECTRIC ROMANIA SRL |  | DESTOCARE | Aparataj Ultra-terminal | Standard german | Intrerupatoare monobloc | -- | 115 | 35
SDN0400121 | *SEDNA- INTRERUPATOR CAP-SCARA FARA SURUBURI CU PRIND.RAPIDA 10A, ALB | SCHNEIDER ELECTRIC ROMANIA SRL |  | DESTOCARE | Aparataj Ultra-terminal | Standard german | Intrerupatoare monobloc | -- | 6135 | 3288
SDN0400123 | *SEDNA- INTRERUPATOR CAP-SCARA FARA SURUBURI CU PRIND.RAPIDA 10A, CREM | SCHNEIDER ELECTRIC ROMANIA SRL |  | DESTOCARE | Aparataj Ultra-terminal | Standard german | Intrerupatoare monobloc | -- | 8
SDN0401121 | *SEDNA- INTRERUPATOR CAP-SCARA CU LED 10A, ALB | SCHNEIDER ELECTRIC ROMANIA SRL |  | DESTOCARE | -- | -- | -- | -- |  | 1
SDN0500121 | *SEDNA- INTRERUPATOR CRUCE FARA SURUBURI CU PRIND.RAPIDA 10A, ALB | SCHNEIDER ELECTRIC ROMANIA SRL |  | DESTOCARE | Aparataj Ultra-terminal | Standard german | Intrerupatoare monobloc | -- | 1178 | 592
SDN0501121 | *SEDNA- INTRERUPATOR CRUCE CU LED ALBASTRU 10A, ALB | SCHNEIDER ELECTRIC ROMANIA SRL |  | DESTOCARE | Aparataj Ultra-terminal | Standard german | Intrerupatoare monobloc | -- | 6
SDN0600121 | *SEDNA- INTRERUPATOR DUBLU CAP-SCARA FARA SURUBURI CU PRIND.RAPIDA 10A, ALB | SCHNEIDER ELECTRIC ROMANIA SRL |  | DESTOCARE | Aparataj Ultra-terminal | Standard german | Intrerupatoare monobloc | -- | 768 | 340
SDN0700121 | *SEDNA- INTRERUPATOARE CU REVENIRE 10A, ALB | SCHNEIDER ELECTRIC ROMANIA SRL |  | DESTOCARE | Aparataj Ultra-terminal | Standard german | Intrerupatoare monobloc | -- | 928 | 418
SDN0800121 | *SEDNA- INTRERUPATOARE CU REVENIRE SIMBOL SONERIE 10A, ALB | SCHNEIDER ELECTRIC ROMANIA SRL |  | DESTOCARE | Aparataj Ultra-terminal | Standard german | Intrerupatoare monobloc | -- | 100 | 149
SDN1400121 | *SEDNA- INTRERUPATOR SIMPLU CU LED ALBASTRU 10A, ALB | SCHNEIDER ELECTRIC ROMANIA SRL |  | DESTOCARE | Aparataj Ultra-terminal | Standard german | Intrerupatoare monobloc | -- | 134 | 62
SDN1500121 | *SEDNA- INTRERUPATOR CAP-SCARA CU LED ALBASTRU 10A, ALB | SCHNEIDER ELECTRIC ROMANIA SRL |  | DESTOCARE | Aparataj Ultra-terminal | Standard german | Intrerupatoare monobloc | -- | 27 | 24
SDN1900121 | *SEDNA- INTRERUPATOR CU CARD (CARTELA) 10A, ALB | SCHNEIDER ELECTRIC ROMANIA SRL |  | DESTOCARE | Aparataj Ultra-terminal | Standard german | Intrerupatoare monobloc | -- | 119 | 80
SDN2200421 | *SEDNA- VARIATOR ROTATIV RL, 230V, 60-325VA, ALB (NU SE MAI PRODUCE) | SCHNEIDER ELECTRIC ROMANIA SRL |  | DESTOCARE | Aparataj Ultra-terminal | Standard german | Variatoare monobloc | -- | 36 | 1
SDN3000121 | *SEDNA- PRIZA 2P+E CU OBTURATOARE, 16A, 250VC.A., ALB | SCHNEIDER ELECTRIC ROMANIA SRL |  | DESTOCARE | Aparataj Ultra-terminal | Standard german | Prize monobloc | -- | 41895 | 23232
SDN3000123 | *SEDNA- PRIZA 2P+E CU OBTURATOARE, 16A, 250VC.A., CREM | SCHNEIDER ELECTRIC ROMANIA SRL |  | DESTOCARE | Aparataj Ultra-terminal | Standard german | Prize monobloc | -- | 104
SDN3000341 | *SEDNA- PRIZA 2P+E CU OBTURATOARE, 16A, 250VC.A., ROSU | SCHNEIDER ELECTRIC ROMANIA SRL |  | DESTOCARE | Aparataj Ultra-terminal | Standard german | Prize monobloc | -- |  | 3
SDN3000421 | *SEDNA- PRIZA DUBLA COMPLETA 2P+E CU OBTURATOARE, 16A, 250VC.A., ALB | SCHNEIDER ELECTRIC ROMANIA SRL |  | DESTOCARE | Aparataj Ultra-terminal | Standard german | Prize monobloc | -- | 29325 | 16408
SDN3000423 | *SEDNA- PRIZA DUBLA COMPLETA 2P+E CU OBTURATOARE, 16A, 250VC.A., CREM | SCHNEIDER ELECTRIC ROMANIA SRL |  | DESTOCARE | Aparataj Ultra-terminal | Standard german | Prize monobloc | -- | 4
SDN3100121 | *SEDNA- PRIZA 2P+E CU OBTURATOARE SI CAPAC, 16A, 250VC.A., ALB | SCHNEIDER ELECTRIC ROMANIA SRL |  | DESTOCARE | Aparataj Ultra-terminal | Standard german | Prize monobloc | -- | 1732 | 725
SDN3201621 | *SEDNA- PRIZA TV DE CAPAT FARA SURUBURI, 1DB, ALB | SCHNEIDER ELECTRIC ROMANIA SRL |  | DESTOCARE | Aparataj Ultra-terminal | Standard german | Prize monobloc | -- | 3481 | 1967
SDN3201623 | *SEDNA- PRIZA TV DE CAPAT FARA SURUBURI, 1DB, CREM | SCHNEIDER ELECTRIC ROMANIA SRL |  | DESTOCARE | Aparataj Ultra-terminal | Standard german | Prize monobloc | -- | 2
SDN4101121 | *SEDNA- PRIZA TELEFON RJ11 FARA SURUBURI, ALB | SCHNEIDER ELECTRIC ROMANIA SRL |  | DESTOCARE | Aparataj Ultra-terminal | Standard german | Prize monobloc | -- | 26 | 35
SDN4300121 | *SEDNA- PRIZA DATE FARA SURUBURI, RJ45, CAT5E, UTP, ALB | SCHNEIDER ELECTRIC ROMANIA SRL |  | DESTOCARE | Aparataj Ultra-terminal | Standard german | Prize monobloc | -- | 1787 | 897
SDN4700121 | *SEDNA- PRIZA DATE FARA SURUBURI, RJ45, CAT6, UTP, ALB | SCHNEIDER ELECTRIC ROMANIA SRL |  | DESTOCARE | Aparataj Ultra-terminal | Standard german | Prize monobloc | -- | 228 | 257
SDN4800121 | *SEDNA- PRIZA DATE DUBLA FARA SURUBURI, RJ45, CAT6, UTP, ALB | SCHNEIDER ELECTRIC ROMANIA SRL |  | DESTOCARE | Aparataj Ultra-terminal | Standard german | Prize monobloc | -- | 190 | 321
SDN5100121 | *SEDNA- PRIZA TELEFON RJ11+ DATE RJ45 FARA SURUBURI, CAT5E, UTP, ALB | SCHNEIDER ELECTRIC ROMANIA SRL |  | DESTOCARE | Aparataj Ultra-terminal | Standard german | Prize comunicatii (date-audio-video-tv) monobloc | -- | 1
SDN5400121 | *SEDNA- PRIZA DUBLA PT DIFUZOARE, ALB | SCHNEIDER ELECTRIC ROMANIA SRL |  | DESTOCARE | Aparataj Ultra-terminal | Standard german | Prize comunicatii (date-audio-video-tv) monobloc | -- | 2
SDN5500121 | *SEDNA- IESIRE CABLU, 250V, 25A ALB | SCHNEIDER ELECTRIC ROMANIA SRL |  | DESTOCARE | Aparataj Ultra-terminal | Standard german | Prize comunicatii (date-audio-video-tv) monobloc | -- | 20
SDN5800121 | *SEDNA- RAMA SIMPLA, 1P, ALB | SCHNEIDER ELECTRIC ROMANIA SRL |  | DESTOCARE | Aparataj Ultra-terminal | Rame ornament | Rame ornament aparat Standard German | -- | 42945 | 23498
SDN5800123 | *SEDNA- RAMA SIMPLA, 1P, CREM | SCHNEIDER ELECTRIC ROMANIA SRL |  | DESTOCARE | Aparataj Ultra-terminal | Rame ornament | Rame ornament aparat Standard German | -- | 130
SDN5800133 | *SEDNA- RAMA SIMPLA, 1P, GRI | SCHNEIDER ELECTRIC ROMANIA SRL |  | DESTOCARE | Aparataj Ultra-terminal | Rame ornament | Rame ornament aparat Standard German | -- | 15
SDN5800141 | *SEDNA- RAMA SIMPLA, 1P, ROSU | SCHNEIDER ELECTRIC ROMANIA SRL |  | DESTOCARE | Aparataj Ultra-terminal | Rame ornament | Rame ornament aparat Standard German | -- |  | 1
SDN5800321 | *SEDNA- RAMA DUBLA ORIZONATALA, 2P, ALB | SCHNEIDER ELECTRIC ROMANIA SRL |  | DESTOCARE | Aparataj Ultra-terminal | Rame ornament | Rame ornament aparat Standard German | -- | 11169 | 5593
SDN5800323 | *SEDNA- RAMA DUBLA ORIZONTALA, 2P, CREM | SCHNEIDER ELECTRIC ROMANIA SRL |  | DESTOCARE | Aparataj Ultra-terminal | Rame ornament | Rame ornament aparat Standard German | -- | 31
SDN5800521 | *SEDNA- RAMA TRIPLA ORIZONTALA, 3P, ALB | SCHNEIDER ELECTRIC ROMANIA SRL |  | DESTOCARE | Aparataj Ultra-terminal | Rame ornament | Rame ornament aparat Standard German | -- | 4037 | 2190
SDN5800523 | *SEDNA- RAMA TRIPLA ORIZONTALA, 3P, CREM | SCHNEIDER ELECTRIC ROMANIA SRL |  | DESTOCARE | Aparataj Ultra-terminal | Rame ornament | Rame ornament aparat Standard German | -- | 17
SDN5800721 | *SEDNA- RAMA CVADRUPLA ORIZONTALA, 4P, ALB | SCHNEIDER ELECTRIC ROMANIA SRL |  | DESTOCARE | Aparataj Ultra-terminal | Rame ornament | Rame ornament aparat Standard German | -- | 1625 | 587
SDN5800921 | *SEDNA- RAMA ORIZONTALA, 5P, ALB | SCHNEIDER ELECTRIC ROMANIA SRL |  | DESTOCARE | Aparataj Ultra-terminal | Rame ornament | Rame ornament aparat Standard German | -- | 204 | 77
SDN5801121 | *SEDNA- RAMA DUBLA VERTICALA, 2P, ALB | SCHNEIDER ELECTRIC ROMANIA SRL |  | DESTOCARE | Aparataj Ultra-terminal | Rame ornament | Rame ornament aparat Standard German | -- | 422 | 123
SDN5801321 | *SEDNA- RAMA TRIPLA VERTICALA, 3P, ALB | SCHNEIDER ELECTRIC ROMANIA SRL |  | DESTOCARE | Aparataj Ultra-terminal | Rame ornament | Rame ornament aparat Standard German | -- | 116 | 19
SDN5802021 | *SEDNA- RAMA CVADRUPLA VERTICALA, 4P, ALB | SCHNEIDER ELECTRIC ROMANIA SRL |  | DESTOCARE | Aparataj Ultra-terminal | Rame ornament | Rame ornament aparat Standard German | -- | 48 | -9
SDN6100121 | *SEDNA- CADRU MONTAJ APARENT PT RAMA SIMPLA 1P, ALB | SCHNEIDER ELECTRIC ROMANIA SRL |  | DESTOCARE | Aparataj Ultra-terminal | Doze aparat | Doze aparat montaj aplicat | -- | 230 | 155
SDN6100221 | *SEDNA- CADRU MONTAJ APARENT PT RAME MULTIPLE, ALB | SCHNEIDER ELECTRIC ROMANIA SRL |  | DESTOCARE | Aparataj Ultra-terminal | Doze aparat | Doze aparat montaj aplicat | -- | 18
SR2A201BD | MOD.LOG 20 E-S 24 VDC SH | SCHNEIDER ELECTRIC ROMANIA SRL |  | DESTOCARE | Aparataj de Protectie & Comanda si Semnalizare | Aparate de masura comanda si semnalizare | Aparataj comanda si semnalizare | -- | 9
SR3XT61BD | MODULE LOG. XT 6 E-S 24V | SCHNEIDER ELECTRIC ROMANIA SRL |  | NESTOCABIL | Aparataj de Protectie & Comanda si Semnalizare | Aparate de masura comanda si semnalizare | Aparataj comanda si semnalizare | -- | 1
SZ1RV1202 | POTENTIOMETRU 2.2KOHMS | SCHNEIDER ELECTRIC ROMANIA SRL |  | NESTOCABIL | Aparataj de Protectie & Comanda si Semnalizare | Comanda si protectie industriala | Softartere & Convertizoare | -- | 7
VCF01 | INTR-SEP. PRINC/OPRIRE URG 20A | SCHNEIDER ELECTRIC ROMANIA SRL |  | NESTOCABIL | Aparataj de Protectie & Comanda si Semnalizare | Aparataj protectie | Separatori & Fuzibili | -- | 3 | 4
VCF01GE | INTR-SEP. PRINC/OPRIRE URG 16A | SCHNEIDER ELECTRIC ROMANIA SRL |  | NESTOCABIL | -- | -- | -- | -- |  | 7
VCF02GE | INTR.-SEP. OPRIRE URG 10A IN COF | SCHNEIDER ELECTRIC ROMANIA SRL |  | NESTOCABIL | -- | -- | -- | -- |  | 29
VCF0GE | INTRERUPATOR OPRIRE URGENTA 20 | SCHNEIDER ELECTRIC ROMANIA SRL |  | NESTOCABIL | Aparataj de Protectie & Comanda si Semnalizare | Aparataj protectie | Separatori & Fuzibili | -- |  | 6
VCF1 | INT. SECT.PR. 32A | SCHNEIDER ELECTRIC ROMANIA SRL |  | NESTOCABIL | Aparataj de Protectie & Comanda si Semnalizare | Aparataj protectie | Separatori & Fuzibili | -- |  | 3
VCF2GE | INTR-SEP OPRIRE URG 32A | SCHNEIDER ELECTRIC ROMANIA SRL |  | NESTOCABIL | -- | -- | -- | -- |  | 10
VCF3 | INTRERUPATOR SEPARATOR OPRIRE URGENTA 3P 63A | SCHNEIDER ELECTRIC ROMANIA SRL |  | NESTOCABIL | Aparataj de Protectie & Comanda si Semnalizare | Aparataj protectie | Separatori & Fuzibili | -- | 1 | 3
WDE000500 | CEDAR- PRIZA SI INTRERUPATOR SIMPLU IP44 | SCHNEIDER ELECTRIC ROMANIA SRL |  | DESTOCARE | Aparataj Ultra-terminal | Standard german | Prize monobloc | -- | 5 | 1
WDE000510 | CEDAR- INTRERUPATOR SIMPLU IP 44 | SCHNEIDER ELECTRIC ROMANIA SRL |  | Stocabil | Aparataj Ultra-terminal | Standard german | Intrerupatoare monobloc | -- | 2112 | 1617
WDE000512 | CEDAR- INTRERUPATOR CU REVENIRE CU SIMBOL SONERIE IP44 | SCHNEIDER ELECTRIC ROMANIA SRL |  | DESTOCARE | Aparataj Ultra-terminal | Standard german | Intrerupatoare monobloc | -- | 23 | 10
WDE000513 | CEDAR- INTRERUPATOR CU REVENIRE CU INDICATOR LUMINOS IP44 | SCHNEIDER ELECTRIC ROMANIA SRL |  | NESTOCABIL | Aparataj Ultra-terminal | Standard german | Intrerupatoare monobloc | -- | 11 | 10
WDE000514 | CEDAR- INTRERUPATOR SIMPLU CU INDICATOR LUMINOS IP 44 | SCHNEIDER ELECTRIC ROMANIA SRL |  | NESTOCABIL | Aparataj Ultra-terminal | Standard german | Intrerupatoare monobloc | -- | 4
WDE000523 | CEDAR- PRIZA DUBLA SCHUKO 2P+E PT CAPAC ALB IP 44 | SCHNEIDER ELECTRIC ROMANIA SRL |  | Stocabil | Aparataj Ultra-terminal | Standard german | Prize monobloc | -- | 3862 | 3164
WDE000525 | CEDAR- PRIZA DUBLA SCHUKO 2P+E PT CAPAC ALBASTRU IP 44 | SCHNEIDER ELECTRIC ROMANIA SRL |  | Stocabil | Aparataj Ultra-terminal | Standard german | Prize monobloc | -- | 1402 | 886
WDE000541 | CEDAR- PRIZA SIMPLA SCHUKO 2P+E PT CAPAC ALB IP 44 | SCHNEIDER ELECTRIC ROMANIA SRL |  | Stocabil | Aparataj Ultra-terminal | Standard german | Prize monobloc | -- | 3251 | 2423
WDE000543 | CEDAR- PRIZA SIMPLA SCHUKO 2P+E PT CAPAC ALBASTRU IP 44 | SCHNEIDER ELECTRIC ROMANIA SRL |  | Stocabil | Aparataj Ultra-terminal | Standard german | Prize monobloc | -- | 1112 | 488
WDE000550 | CEDAR- INTRERUPATOR DUBLU IP 44 | SCHNEIDER ELECTRIC ROMANIA SRL |  | Stocabil | Aparataj Ultra-terminal | Standard german | Intrerupatoare monobloc | -- | 938 | 848
WDE000560 | CEDAR- INTRERUPATOR CAP-SCARA IP44 | SCHNEIDER ELECTRIC ROMANIA SRL |  | Stocabil | Aparataj Ultra-terminal | Standard german | Intrerupatoare monobloc | -- | 243 | 194
WDE000570 | CEDAR- INTRERUPATOR CRUCE IP44 | SCHNEIDER ELECTRIC ROMANIA SRL |  | DESTOCARE | Aparataj Ultra-terminal | Standard german | Intrerupatoare monobloc | -- | 10 | 21
XALD01 | CUTIE PT. BUTOANE 1 GAURA | SCHNEIDER ELECTRIC ROMANIA SRL |  | NESTOCABIL | Aparataj de Protectie & Comanda si Semnalizare | Aparate de masura comanda si semnalizare | Aparataj comanda si semnalizare | -- | 39 | 95
XALD03 | CUTIE PT. BUTOANE 3 GAURI | SCHNEIDER ELECTRIC ROMANIA SRL |  | NESTOCABIL | Aparataj de Protectie & Comanda si Semnalizare | Aparate de masura comanda si semnalizare | Aparataj comanda si semnalizare | -- | 6 | 5
XALK178E | BUTON OPRIRE URGENTA | SCHNEIDER ELECTRIC ROMANIA SRL |  | NESTOCABIL | Aparataj de Protectie & Comanda si Semnalizare | Aparate de masura comanda si semnalizare | Aparataj comanda si semnalizare | -- | 2
XAPM34 | COD VECHI CUTIE METALICA | SCHNEIDER ELECTRIC ROMANIA SRL |  | NESTOCABIL | -- | -- | -- | -- | 1
XB4BA21 | BUTON COMANDA NEGRU | SCHNEIDER ELECTRIC ROMANIA SRL |  | NESTOCABIL | Aparataj de Protectie & Comanda si Semnalizare | Aparate de masura comanda si semnalizare | Aparataj comanda si semnalizare | -- | 1 | 27
XB4BA31 | BUTON COMANDA VERDE | SCHNEIDER ELECTRIC ROMANIA SRL |  | DESTOCARE | Aparataj de Protectie & Comanda si Semnalizare | Aparate de masura comanda si semnalizare | Aparataj comanda si semnalizare | -- | 55 | 16
XB4BA51 | BUTON COMANDA GALBEN | SCHNEIDER ELECTRIC ROMANIA SRL |  | Stocabil | Aparataj de Protectie & Comanda si Semnalizare | Aparate de masura comanda si semnalizare | Aparataj comanda si semnalizare | -- | 2
XB4BC21 | BUTON | SCHNEIDER ELECTRIC ROMANIA SRL |  | NESTOCABIL | Aparataj de Protectie & Comanda si Semnalizare | Aparate de masura comanda si semnalizare | Aparataj comanda si semnalizare | -- | 1
XB4BD21 | SELECTOR COMPLET NEGRU Ø22, CU OPRIRE IN 2 POZIŢII 1NO | SCHNEIDER ELECTRIC ROMANIA SRL |  | DESTOCARE | Aparataj de Protectie & Comanda si Semnalizare | Aparate de masura comanda si semnalizare | Aparataj comanda si semnalizare | -- | 39 | 172
XB4BD25 | COMUTATOR | SCHNEIDER ELECTRIC ROMANIA SRL |  | NESTOCABIL | Aparataj de Protectie & Comanda si Semnalizare | Aparate de masura comanda si semnalizare | Aparataj comanda si semnalizare | -- | 289 | 94
XB4BD33 | COMUTATOR | SCHNEIDER ELECTRIC ROMANIA SRL |  | Stocabil | Aparataj de Protectie & Comanda si Semnalizare | Aparate de masura comanda si semnalizare | Aparataj comanda si semnalizare | -- | 36 | 140
XB4BD53 | COMUTATOR | SCHNEIDER ELECTRIC ROMANIA SRL |  | IN TESTE | Aparataj de Protectie & Comanda si Semnalizare | Aparate de masura comanda si semnalizare | Aparataj comanda si semnalizare | -- | 2 | 7
XB4BG21 | COMUTATOR | SCHNEIDER ELECTRIC ROMANIA SRL |  | NESTOCABIL | Aparataj de Protectie & Comanda si Semnalizare | Aparate de masura comanda si semnalizare | Aparataj comanda si semnalizare | -- |  | 5
XB4BJ53 | COMUTATOR | SCHNEIDER ELECTRIC ROMANIA SRL |  | NESTOCABIL | Aparataj de Protectie & Comanda si Semnalizare | Aparate de masura comanda si semnalizare | Aparataj comanda si semnalizare | -- |  | 5
XB4BS8445 | BUTON DE URGENTA | SCHNEIDER ELECTRIC ROMANIA SRL |  | DESTOCARE | Aparataj de Protectie & Comanda si Semnalizare | Aparate de masura comanda si semnalizare | Aparataj comanda si semnalizare | -- | 6 | 2
XB4BT845 | BUTON DE URGENTA | SCHNEIDER ELECTRIC ROMANIA SRL |  | NESTOCABIL | Aparataj de Protectie & Comanda si Semnalizare | Aparate de masura comanda si semnalizare | Aparataj comanda si semnalizare | -- | 5
XB4BVB3 | LAMPA SEMNALIZARE | SCHNEIDER ELECTRIC ROMANIA SRL |  | NESTOCABIL | Aparataj de Protectie & Comanda si Semnalizare | Aparate de masura comanda si semnalizare | Aparataj comanda si semnalizare | -- | 144 | 21
XB4BVB5 | LAMPA SEMNALIZARE | SCHNEIDER ELECTRIC ROMANIA SRL |  | Stocabil | Aparataj de Protectie & Comanda si Semnalizare | Aparate de masura comanda si semnalizare | Aparataj comanda si semnalizare | -- | 144 | 44
XB4BVB6 | LAMPA SEMNALIZARE | SCHNEIDER ELECTRIC ROMANIA SRL |  | NESTOCABIL | Aparataj de Protectie & Comanda si Semnalizare | Aparate de masura comanda si semnalizare | Aparataj comanda si semnalizare | -- | 141 | 3
XB4BVG1 | LAMPA PREZENTA ALBA | SCHNEIDER ELECTRIC ROMANIA SRL |  | NESTOCABIL | Aparataj de Protectie & Comanda si Semnalizare | Aparate de masura comanda si semnalizare | Aparataj comanda si semnalizare | -- | 98 | 5
XB4BVG3 | LAMPA PREZENTA VERDE | SCHNEIDER ELECTRIC ROMANIA SRL |  | NESTOCABIL | Aparataj de Protectie & Comanda si Semnalizare | Aparate de masura comanda si semnalizare | Aparataj comanda si semnalizare | -- | 450
XB4BVG4 | LAMPA PREZENTA ROSIE | SCHNEIDER ELECTRIC ROMANIA SRL |  | NESTOCABIL | Aparataj de Protectie & Comanda si Semnalizare | Aparate de masura comanda si semnalizare | Aparataj comanda si semnalizare | -- | 405
XB4BVG5 | LAMPA PREZENTA GALBENA | SCHNEIDER ELECTRIC ROMANIA SRL |  | NESTOCABIL | Aparataj de Protectie & Comanda si Semnalizare | Aparate de masura comanda si semnalizare | Aparataj comanda si semnalizare | -- | 10
XB4BVM1 | LAMPA SEMNALIZARE ALB | SCHNEIDER ELECTRIC ROMANIA SRL |  | NESTOCABIL | Aparataj de Protectie & Comanda si Semnalizare | Aparate de masura comanda si semnalizare | Aparataj comanda si semnalizare | -- | 5 | 25
XB4BVM4 | LAMPA SEMNALIZARE | SCHNEIDER ELECTRIC ROMANIA SRL |  | Stocabil | Aparataj de Protectie & Comanda si Semnalizare | Aparate de masura comanda si semnalizare | Aparataj comanda si semnalizare | -- | 18 | 27
XB4BVM5 | LAMPA SEMNALIZARE | SCHNEIDER ELECTRIC ROMANIA SRL |  | NESTOCABIL | Aparataj de Protectie & Comanda si Semnalizare | Aparate de masura comanda si semnalizare | Aparataj comanda si semnalizare | -- | 3
XB4BVM6 | LAMPA SEMNALIZARE | SCHNEIDER ELECTRIC ROMANIA SRL |  | NESTOCABIL | Aparataj de Protectie & Comanda si Semnalizare | Aparate de masura comanda si semnalizare | Aparataj comanda si semnalizare | -- | 5 | 6
XB4BW33B5 | BUTON CU LAMPA VERDE | SCHNEIDER ELECTRIC ROMANIA SRL |  | Stocabil | Aparataj de Protectie & Comanda si Semnalizare | Aparate de masura comanda si semnalizare | Aparataj comanda si semnalizare | -- | 11 | 67
XB4BW34B5 | BUTON CU LAMPA ROSIE | SCHNEIDER ELECTRIC ROMANIA SRL |  | NESTOCABIL | Aparataj de Protectie & Comanda si Semnalizare | Aparate de masura comanda si semnalizare | Aparataj comanda si semnalizare | -- |  | 7
XB4BW34M5 | BUTON CU LAMPA ROSIE | SCHNEIDER ELECTRIC ROMANIA SRL |  | NESTOCABIL | Aparataj de Protectie & Comanda si Semnalizare | Aparate de masura comanda si semnalizare | Aparataj comanda si semnalizare | -- | 386
XB4BW36B5 | BUTON CU LAMPA | SCHNEIDER ELECTRIC ROMANIA SRL |  | NESTOCABIL | Aparataj de Protectie & Comanda si Semnalizare | Aparate de masura comanda si semnalizare | Aparataj comanda si semnalizare | -- |  | 23
XB5DSB | CONTOR ORAR DIA 22 | SCHNEIDER ELECTRIC ROMANIA SRL |  | NESTOCABIL | Aparataj de Protectie & Comanda si Semnalizare | Aparate de masura comanda si semnalizare | Aparataj comanda si semnalizare | -- |  | 3
XD4PA22 | MANIPULATOR | SCHNEIDER ELECTRIC ROMANIA SRL |  | NESTOCABIL | Aparataj de Protectie & Comanda si Semnalizare | Aparate de masura comanda si semnalizare | Senzori & Presostate & Limitatoare cursa & Intrerupatoare de pozitie | -- | 290 | 100
XD4PA24 | MANIPULATOR | SCHNEIDER ELECTRIC ROMANIA SRL |  | DESTOCARE | Aparataj de Protectie & Comanda si Semnalizare | Aparate de masura comanda si semnalizare | Senzori & Presostate & Limitatoare cursa & Intrerupatoare de pozitie | -- | 52 | 1
XVS10MMW | SONERIE 230V AC, 2 TONURI, ALB, FARA CABLU | SCHNEIDER ELECTRIC ROMANIA SRL |  | NESTOCABIL | Aparataj de Protectie & Comanda si Semnalizare | Aparate de masura comanda si semnalizare | Aparataj comanda si semnalizare | -- | 1
ZB4BA2 | CAP BUTON NEGRU | SCHNEIDER ELECTRIC ROMANIA SRL |  | NESTOCABIL | -- | -- | -- | -- |  | 52
ZB4BA4 | CAP BUTON ROSU | SCHNEIDER ELECTRIC ROMANIA SRL |  | NESTOCABIL | -- | -- | -- | -- | 2 | 31
ZB4BD3 | BUTON 1-0-2 | SCHNEIDER ELECTRIC ROMANIA SRL |  | Stocabil | Aparataj de Protectie & Comanda si Semnalizare | Aparate de masura comanda si semnalizare | Aparataj comanda si semnalizare | -- | 102 | 161
ZB4BW0B11 | ZB4BW0B11 | SCHNEIDER ELECTRIC ROMANIA SRL |  | NESTOCABIL | -- | -- | -- | -- |  | 6
ZB4BZ102 | SOCLU CU BLOC CONTACT | SCHNEIDER ELECTRIC ROMANIA SRL |  | NESTOCABIL | Aparataj de Protectie & Comanda si Semnalizare | Aparate de masura comanda si semnalizare | Aparataj comanda si semnalizare | -- | 5 | 51
ZB4BZ105 | CORP CONTACT A PT.BUTON | SCHNEIDER ELECTRIC ROMANIA SRL |  | NESTOCABIL | -- | -- | -- | -- | 4
ZBE101 | BLOC DE CONTACTE SIMPLU PT. CAP Ø22 DE BORNA CU CLEMA CU ŞURUB 1NO | SCHNEIDER ELECTRIC ROMANIA SRL |  | Stocabil | Aparataj de Protectie & Comanda si Semnalizare | Aparate de masura comanda si semnalizare | Aparataj comanda si semnalizare | -- | 154 | 124
ZBE102 | BLOC DE CONTACTE SIMPLU PT. CAP Ø22 DE BORNA CU CLEMA CU ŞURUB 1NC | SCHNEIDER ELECTRIC ROMANIA SRL |  | Stocabil | Aparataj de Protectie & Comanda si Semnalizare | Aparate de masura comanda si semnalizare | Aparataj comanda si semnalizare | -- | 90 | 94
24350 | INTRERUPTOR AUTOMAT 16A 3P C 6KA 3MW - SCHNEIDER MULTI9 | SCHNEIDER ELECTRIC ROMANIA SRL |  | INACTIV | Aparataj de Protectie & Comanda si Semnalizare | Aparataj protectie | Intreruptoare miniatura automate (MCB) | -- |  | 3
24356 | INTRERUPTOR AUTOMAT 63A 3P C 6KA 3MW - SCHNEIDER MULTI9 | SCHNEIDER ELECTRIC ROMANIA SRL |  | INACTIV | Aparataj de Protectie & Comanda si Semnalizare | Aparataj protectie | Intreruptoare miniatura automate (MCB) | -- |  | 1
24401SCH | INTRERUPTOR AUTOMAT 10A 1P C 10KA 1MW - SCHNEIDER MULTI9 | SCHNEIDER ELECTRIC ROMANIA SRL |  | INACTIV | Aparataj de Protectie & Comanda si Semnalizare | Aparataj protectie | Intreruptoare miniatura automate (MCB) | -- | 60
24403SCH | INTRERUPTOR AUTOMAT 16A 1P C 10KA 1MW - SCHNEIDER MULTI9 | SCHNEIDER ELECTRIC ROMANIA SRL |  | INACTIV | Aparataj de Protectie & Comanda si Semnalizare | Aparataj protectie | Intreruptoare miniatura automate (MCB) | -- |  | 12
28901 | SEPARATOR INS40 4P | SCHNEIDER ELECTRIC ROMANIA SRL |  | NESTOCABIL | -- | -- | -- | -- | 2
28912 | INTRERUPATOR INS 160A 3P | SCHNEIDER ELECTRIC ROMANIA SRL |  | NESTOCABIL | Aparataj de Protectie & Comanda si Semnalizare | Aparataj protectie | Separatori & Fuzibili | -- | 1
LRD10 | RELEU PROT. TERMICA 4-6 | SCHNEIDER ELECTRIC ROMANIA SRL |  | NESTOCABIL | Aparataj de Protectie & Comanda si Semnalizare | Comanda si protectie industriala | Contactoare & Intrerupatoare protectie motor | -- |  | 5
XB4BA42 | BUTON ROSU METALIC | SCHNEIDER ELECTRIC ROMANIA SRL |  | IN TESTE | Aparataj de Protectie & Comanda si Semnalizare | Aparate de masura comanda si semnalizare | Aparataj comanda si semnalizare | -- | 38 | 41
XB4BVM3 | LAMPA SEMNALIZARE VERDE | SCHNEIDER ELECTRIC ROMANIA SRL |  | Stocabil | Aparataj de Protectie & Comanda si Semnalizare | Aparate de masura comanda si semnalizare | Aparataj comanda si semnalizare | -- | 22 | 61
XB4BW33M5 | BUTON CU LAMPA VERDE | SCHNEIDER ELECTRIC ROMANIA SRL |  | NESTOCABIL | Aparataj de Protectie & Comanda si Semnalizare | Aparate de masura comanda si semnalizare | Aparataj comanda si semnalizare | -- | 2 | 7
16005 | VOLTMETRU 72X72 0-500V | SCHNEIDER ELECTRIC ROMANIA SRL |  | NESTOCABIL | -- | -- | -- | -- | 8 | 12
19144 | INTRERUPTOR AUTOMAT 10A 1P+N C 4.5KA 1MW - SCHNEIDER MULTI9 | SCHNEIDER ELECTRIC ROMANIA SRL |  | INACTIV | Aparataj de Protectie & Comanda si Semnalizare | Aparataj protectie | Intreruptoare miniatura automate (MCB) | -- | 1
19147 | INTRERUPTOR AUTOMAT 20A 1P+N C 4.5KA 1MW - SCHNEIDER MULTI9 | SCHNEIDER ELECTRIC ROMANIA SRL |  | INACTIV | Aparataj de Protectie & Comanda si Semnalizare | Aparataj protectie | Intreruptoare miniatura automate (MCB) | -- | 6
19149 | INTRERUPTOR AUTOMAT 32A 1P+N C 4.5KA 1MW - SCHNEIDER MULTI9 | SCHNEIDER ELECTRIC ROMANIA SRL |  | INACTIV | Aparataj de Protectie & Comanda si Semnalizare | Aparataj protectie | Intreruptoare miniatura automate (MCB) | -- | 18 | 1
19623 | INTRERUPTOR AUTOMAT DIFERENTIAL COMBINAT 10A 1P+N C 30MA AC 4.5KA 2MW - SCHNEIDER MULTI9 | SCHNEIDER ELECTRIC ROMANIA SRL |  | INACTIV | Aparataj de Protectie & Comanda si Semnalizare | Aparataj protectie | Intrerupatoare miniatura automate cu protectie diferentiala (RCD+RCBO) | -- |  | 15
SDN0300323 | *SEDNA- INTRERUPATOR DUBLU CU LED ALBASTRU 10A, CREM | SCHNEIDER ELECTRIC ROMANIA SRL |  | DESTOCARE | Aparataj Ultra-terminal | Standard german | Intrerupatoare monobloc | -- | 7
MIP21104T | MINIPRAGMA- COFRET INCASTRAT 1R 4M USA TRANSLUCIDA | SCHNEIDER ELECTRIC ROMANIA SRL |  | NESTOCABIL | -- | -- | -- | -- | 4
MIP21112T | MINIPRAGMA- COFRET INCASTRAT 1R 12M USA TRANSLUCIDA | SCHNEIDER ELECTRIC ROMANIA SRL |  | Stocabil | Tablouri Electrice | Tablouri rezidential | Cofrete rezidential incastrate (ST) | -- | 11 | 7
MIP21118T | MINIPRAGMA- COFRET INCASTRAT 1R 18M USA TRANSLUCIDA | SCHNEIDER ELECTRIC ROMANIA SRL |  | Stocabil | Tablouri Electrice | Tablouri rezidential | Cofrete rezidential incastrate (ST) | -- | 1 | 3
MIP21212T | MINIPRAGMA- COFRET INCASTRAT 2R 12M USA TRANSLUCIDA | SCHNEIDER ELECTRIC ROMANIA SRL |  | Stocabil | Tablouri Electrice | Tablouri rezidential | Cofrete rezidential incastrate (ST) | -- | 71 | 20
MGU3.201.25 | *INTRERUPATOR SIMPLU 2M 10A FILDES SCHNEIDER UNICA | SCHNEIDER ELECTRIC ROMANIA SRL |  | DESTOCARE | Aparataj Ultra-terminal | Standard Italian | Intrerupatoare modulare | -- | 7 | 12
MGU3.036.25 | *PRIZA ELECTRICA GERMAN 2P+E 2M FILDES SCHNEIDER UNICA (REFERINTA NOUA NU303644) | SCHNEIDER ELECTRIC ROMANIA SRL |  | DESTOCARE | Aparataj Ultra-terminal | Standard Italian | Prize modulare | -- | 154
MGU6.002.867 | *RAMA ORNAMENT NISIPIU/ALB SCHNEIDER UNICA | SCHNEIDER ELECTRIC ROMANIA SRL |  | DESTOCARE | Aparataj Ultra-terminal | Rame ornament | Rame ornament modular Standard Italian | -- | 19
MGU4.106.67 | *UNICA- RAMA ORNAMENT, MODULARA 6M GALBEN PAI | SCHNEIDER ELECTRIC ROMANIA SRL |  | DESTOCARE | Aparataj Ultra-terminal | Standard Italian | Rame ornament modular Standard Italian | -- |  | 2
NSYCRN86300 | CUTIE METALICA CRN 800X600X300 | SCHNEIDER ELECTRIC ROMANIA SRL |  | NESTOCABIL | -- | -- | -- | -- |  | 1
NSYMM86 | PLACA DE MONTAJ PLINA 800X600 | SCHNEIDER ELECTRIC ROMANIA SRL |  | NESTOCABIL | Tablouri Electrice | Accesorii Tablouri | Contra panou | -- | 26 | 46
PRA15324 | PRAGMA- USA TRANSPARENTA 24M PE 3R | SCHNEIDER ELECTRIC ROMANIA SRL |  | NESTOCABIL | -- | -- | -- | -- | 1 | 1
LA4DE2U | BLOC VARISTANCE 110-250V | SCHNEIDER ELECTRIC ROMANIA SRL |  | NESTOCABIL | -- | -- | -- | -- | 13 | 19
MGU4.102.25 | *UNICA- RAMA ORNAMENT, MODULARA DUBLA 2M FILDES (REFERINTA NOUA NU210244) | SCHNEIDER ELECTRIC ROMANIA SRL |  | DESTOCARE | Aparataj Ultra-terminal | Standard Italian | Rame ornament modular Standard Italian | -- | 2 | 3
LC1K0910B7 | * CONTACTOR 3P+F VIS 24V 50 60HZ | SCHNEIDER ELECTRIC ROMANIA SRL |  | DESTOCARE | Aparataj de Protectie & Comanda si Semnalizare | Comanda si protectie industriala | Contactoare & Intrerupatoare protectie motor | -- | 2
MGU9.865.25 | *OBTURATOR 1M FILDES SCHNEIDER UNICA | SCHNEIDER ELECTRIC ROMANIA SRL |  | DESTOCARE | Aparataj Ultra-terminal | Standard Italian | Functii speciale modulare | -- | 12
ATV12H075M2 | ALTIVAR ATV12 0.75KW 240V 1PH 1HP RADIATE | SCHNEIDER ELECTRIC ROMANIA SRL |  | NESTOCABIL | Aparataj de Protectie & Comanda si Semnalizare | Comanda si protectie industriala | Softartere & Convertizoare | -- | 1
NSYMM88 | PLACA DE MONTAJ PLINA 800X800 | SCHNEIDER ELECTRIC ROMANIA SRL |  | NESTOCABIL | -- | -- | -- | -- | 90 | 89
LV429387 | BOBINA DECLANSARE MX 220-240V 50/60 208-277V 60 | SCHNEIDER ELECTRIC ROMANIA SRL |  | Stocabil | Aparataj de Protectie & Comanda si Semnalizare | Aparataj protectie | Intreruptoare automate in carcasa turnata (MCCB+ACB) | -- | 37 | 46
28950 | 4 BORNE 25MM2 | SCHNEIDER ELECTRIC ROMANIA SRL |  | NESTOCABIL | Aparataj de Protectie & Comanda si Semnalizare | Aparataj protectie | Separatori & Fuzibili | -- |  | 2
MGU3.207.18 | *UNICA- INTRERUPATOR CU REVENIRE 10A-250V, FARA SURUB, 2M ALB CU BLOCAJ MEC./ELECTRIC | SCHNEIDER ELECTRIC ROMANIA SRL |  | DESTOCARE | Aparataj de Protectie & Comanda si Semnalizare | Aparataj protectie | Intreruptoare automate in carcasa turnata (MCCB+ACB) | -- | 12 | 1
PRA10267 | PRAGMA- COFRET APARENT FARA USA 3R 72M 160A | SCHNEIDER ELECTRIC ROMANIA SRL |  | NESTOCABIL | Tablouri Electrice | Tablouri industrial | Cofrete aparente (PT) | -- | 31 | 27
15209 | AMPERMETRU 50/5000A | SCHNEIDER ELECTRIC ROMANIA SRL |  | NESTOCABIL | Aparataj de Protectie & Comanda si Semnalizare | Aparate de masura comanda si semnalizare | Contoare & Ampermetre & Voltmetre & Trafo masura | -- | 56
14881 | COD VECHI PIEPTAN 12M 24PASI | SCHNEIDER ELECTRIC ROMANIA SRL |  | INACTIV | -- | -- | -- | -- | 2 | 14
PRA15124 | USA TRANSPARENTA 24M | SCHNEIDER ELECTRIC ROMANIA SRL |  | NESTOCABIL | -- | -- | -- | -- | 0
LC1D253B7 | CONTACTOR 25A 24V | SCHNEIDER ELECTRIC ROMANIA SRL |  | NESTOCABIL | Aparataj de Protectie & Comanda si Semnalizare | Comanda si protectie industriala | Contactoare & Intrerupatoare protectie motor | -- | 0 | 2
MGU3.023.18 | *PRIZA SCHUKO 2P ITALIAN 2P 1M ALB SCHNEIDER UNICA (REFERINTA NOUA NU302318) | SCHNEIDER ELECTRIC ROMANIA SRL |  | DESTOCARE | Aparataj Ultra-terminal | Standard Italian | Prize modulare | -- | 2814 | 1187
MGU6.002.851 | *UNICA- RAMA ORNAMENT, MODULARA SIMPLA 1M TERACOTA/ALB | SCHNEIDER ELECTRIC ROMANIA SRL |  | DESTOCARE | Aparataj Ultra-terminal | Rame ornament | Rame ornament modular Standard Italian | -- | 2
MGU6.002.871 | *UNICA- RAMA ORNAMENT, MODULARA SIMPLA 1M CACAO/ALB (REFERINTA NOUA NU280216) | SCHNEIDER ELECTRIC ROMANIA SRL |  | DESTOCARE | Aparataj Ultra-terminal | Rame ornament | Rame ornament modular Standard Italian | -- | 11
PRA13834 | PRAGMA- COFRET INCASTRAT FARA USA 4R 96M 160A | SCHNEIDER ELECTRIC ROMANIA SRL |  | NESTOCABIL | Tablouri Electrice | Tablouri industrial | Cofrete incastrate (ST) | -- | 3 | 3
PRA10265 | PRAGMA- COFRET APARENT FARA USA 1R 24M 125A | SCHNEIDER ELECTRIC ROMANIA SRL |  | NESTOCABIL | Tablouri Electrice | Tablouri industrial | Cofrete aparente (PT) | -- |  | 1
PKF32F735 | 32A, 400V, 3P+N+PE (5P), IP67 PRIZA INCASTRATA(TABLOU) | SCHNEIDER ELECTRIC ROMANIA SRL |  | NESTOCABIL | Organizatoare de santier & Fise si Prize industriale | Prize industriale incastrate (tablou) | Prize industriale incastrate IP67 | -- | 66 | -10
PRA16524 | USA PLINA 5R 24 MOD | SCHNEIDER ELECTRIC ROMANIA SRL |  | NESTOCABIL | Tablouri Electrice | Accesorii Tablouri | Diverse | -- |  | 5
MGU3.206.18N | *INTRERUPATOR CU REVENIRE 10A ALB SCHNEIDER UNICA | SCHNEIDER ELECTRIC ROMANIA SRL |  | DESTOCARE | Aparataj Ultra-terminal | Standard Italian | Intrerupatoare modulare | -- | 3 | 10
13179 | KAEDRA- COFRET PT PRIZE 460X236X160MM 8M 63A 4 DESCHIDERI | SCHNEIDER ELECTRIC ROMANIA SRL |  | NESTOCABIL | Tablouri Electrice | Tablouri industrial | Cofrete aparente (PT) | -- |  | 40
PKF16F735 | SOCLU PRIZA INCLINATA PK SURUB 3P + N + E (PRIZA TABLOU) | SCHNEIDER ELECTRIC ROMANIA SRL |  | NESTOCABIL | Organizatoare de santier & Fise si Prize industriale | Prize industriale incastrate (tablou) | Prize industriale incastrate IP67 | -- | 55
MGU3.101.30 | *INTRERUPATOR SIMPLU 1M 10A ALUMINIU SCHNEIDER UNICA (REFERINTA NOUA NU310130) | SCHNEIDER ELECTRIC ROMANIA SRL |  | DESTOCARE | Aparataj Ultra-terminal | Standard Italian | Intrerupatoare modulare | -- | 4 | 1
MGU3.103.30 | *UNICA- INTRERUPATOR CAP-SCARA 10A-250V, FARA SURUB, 1M ALUMINIU (REFERINTA NOUA NU310330) | SCHNEIDER ELECTRIC ROMANIA SRL |  | DESTOCARE | Aparataj Ultra-terminal | Standard Italian | Intrerupatoare modulare | -- | 1
PKF16W423 | 16A, 230V, 2P+PE, IP44 PRIZA APARENTA | SCHNEIDER ELECTRIC ROMANIA SRL |  | NESTOCABIL | Organizatoare de santier & Fise si Prize industriale | Prize industriale mobile si fixe | Prize industriale fixe IP44 | -- | 114 | 27
14814 | PIEPTANE TETRA NG125 16P | SCHNEIDER ELECTRIC ROMANIA SRL |  | NESTOCABIL | -- | -- | -- | -- | 11
LV432480 | 4 BORNE 1X35-300MM 2 SEP FAZE | SCHNEIDER ELECTRIC ROMANIA SRL |  | NESTOCABIL | Aparataj de Protectie & Comanda si Semnalizare | Aparataj protectie | Intreruptoare automate in carcasa turnata (MCCB+ACB) | -- | 8 | 1
LV429259 | 3 CONECTORI (1X 120-185MM) INV/INS NSX | SCHNEIDER ELECTRIC ROMANIA SRL |  | NESTOCABIL | Aparataj de Protectie & Comanda si Semnalizare | Aparataj protectie | Intreruptoare automate in carcasa turnata (MCCB+ACB) | -- | 3
LV429248 | 3 CONECTORI (6X 1.5-35MM) INV/INS NSX1 | SCHNEIDER ELECTRIC ROMANIA SRL |  | NESTOCABIL | -- | -- | -- | -- | 20 | 4
18654 | INTRERUPATOR AUTOMAT NG125N 4P 40A C | SCHNEIDER ELECTRIC ROMANIA SRL |  | NESTOCABIL | Aparataj de Protectie & Comanda si Semnalizare | Aparataj protectie | Intreruptoare automate in carcasa turnata (MCCB+ACB) | -- |  | 80
18656 | INTRERUPATOR AUTOMAT NG125N 4P 63A C | SCHNEIDER ELECTRIC ROMANIA SRL |  | NESTOCABIL | Aparataj de Protectie & Comanda si Semnalizare | Aparataj protectie | Intreruptoare automate in carcasa turnata (MCCB+ACB) | -- | 12 | 6
LV432591 | 1 ECRAN TERMINAL SCURT 3P | SCHNEIDER ELECTRIC ROMANIA SRL |  | DESTOCARE | Aparataj de Protectie & Comanda si Semnalizare | Aparataj protectie | Intreruptoare automate in carcasa turnata (MCCB+ACB) | -- | 2
LV432593 | 1 ECRAN TERMINAL LUNG 3P | SCHNEIDER ELECTRIC ROMANIA SRL |  | DESTOCARE | Aparataj de Protectie & Comanda si Semnalizare | Aparataj protectie | Intreruptoare automate in carcasa turnata (MCCB+ACB) | -- | 2
LV432592 | 1 ECRAN TERMINAL SCURT 4P | SCHNEIDER ELECTRIC ROMANIA SRL |  | DESTOCARE | Aparataj de Protectie & Comanda si Semnalizare | Aparataj protectie | Intreruptoare automate in carcasa turnata (MCCB+ACB) | -- |  | 2
LV432594 | CAPACE BORNE LUNGI - 4 POLI - PENTRU INS/INV320..630/NSX400..630 - PAS 45 MM | SCHNEIDER ELECTRIC ROMANIA SRL |  | NESTOCABIL | Aparataj de Protectie & Comanda si Semnalizare | Aparataj protectie | Intreruptoare automate in carcasa turnata (MCCB+ACB) | -- | 2 | 15
GCR_NW_CB | MASTERPACT NW-INTR. AUT. CU PROT ELECTRONICA TIP MICROLOGIC(CONFIG LA COMANDA) | SCHNEIDER ELECTRIC ROMANIA SRL |  | NESTOCABIL | Aparataj de Protectie & Comanda si Semnalizare | Aparataj protectie | Intreruptoare automate in carcasa turnata (MCCB+ACB) | -- | 4 | 1
LV429219 | 4 CONECTORI (2X50+120MM) INV/INS | SCHNEIDER ELECTRIC ROMANIA SRL |  | NESTOCABIL | Aparataj de Protectie & Comanda si Semnalizare | Aparataj protectie | Intreruptoare automate in carcasa turnata (MCCB+ACB) | -- | 6
LV434201 | CORDON NSX L=1.3M | SCHNEIDER ELECTRIC ROMANIA SRL |  | NESTOCABIL | Aparataj de Protectie & Comanda si Semnalizare | Aparataj protectie | Intreruptoare automate in carcasa turnata (MCCB+ACB) | -- |  | 6
TRV00121 | AFISAJ FDM 121 96X96 MM | SCHNEIDER ELECTRIC ROMANIA SRL |  | NESTOCABIL | -- | -- | -- | -- |  | 3
21106 | COD VECHI MULTI9- INTRERUP.AUT. PROTECTIE MOTOR P25M 3P 2.5A | SCHNEIDER ELECTRIC ROMANIA SRL |  | NESTOCABIL | Aparataj de Protectie & Comanda si Semnalizare | Comanda si protectie industriala | Contactoare & Intrerupatoare protectie motor | -- | 2 | 3
21108 | MULTI9- INTRERUP. AUT. PROTECTIE MOTOR P25M 3P 6.3A | SCHNEIDER ELECTRIC ROMANIA SRL |  | NESTOCABIL | Aparataj de Protectie & Comanda si Semnalizare | Comanda si protectie industriala | Contactoare & Intrerupatoare protectie motor | -- |  | 6
MGU4.101.62 | *UNICA- RAMA ORNAMENT, MODULARA SIMPLA 1M GRAFIT | SCHNEIDER ELECTRIC ROMANIA SRL |  | DESTOCARE | Aparataj Ultra-terminal | Standard Italian | Rame ornament modular Standard Italian | -- | 3
LV429249 | 4 CONECTORI (6X1.5-35MM) | SCHNEIDER ELECTRIC ROMANIA SRL |  | NESTOCABIL | Aparataj de Protectie & Comanda si Semnalizare | Aparataj protectie | Intreruptoare automate in carcasa turnata (MCCB+ACB) | -- |  | 6
MGU48.426.18 | *RAMA + SUPORT FIXARE 2X6M ALB SCHNEIDER UNICA | SCHNEIDER ELECTRIC ROMANIA SRL |  | DESTOCARE | Aparataj Ultra-terminal | Rame ornament | Rame ornament modular Standard Italian | -- | 15 | 10
MGU4.004.18 | *UNICA- RAMA ORNAMENT, MODULARA DUBLA 2M ALB COLORS | SCHNEIDER ELECTRIC ROMANIA SRL |  | DESTOCARE | -- | -- | -- | -- | 9
SDN0100160 | *SEDNA- INTRERUPATOR SIMPLU 10A, ALUMINIU | SCHNEIDER ELECTRIC ROMANIA SRL |  | DESTOCARE | Aparataj Ultra-terminal | Standard german | Intrerupatoare monobloc | -- | 85 | 37
SDN0400160 | *SEDNA- INTRERUPATOR CAP-SCARA FARA SURUBURI CU PRIND.RAPIDA 10A, ALUMINIU | SCHNEIDER ELECTRIC ROMANIA SRL |  | DESTOCARE | Aparataj Ultra-terminal | Standard german | Intrerupatoare monobloc | -- | 43 | 39
SDN0300160 | *SEDNA- INTRERUPATOR DUBLU 10A, ALUMINIU | SCHNEIDER ELECTRIC ROMANIA SRL |  | DESTOCARE | Aparataj Ultra-terminal | Standard german | Intrerupatoare monobloc | -- | 71 | 35
SDN0500160 | *SEDNA- INTRERUPATOR CRUCE FARA SURUBURI CU PRIND.RAPIDA 10A, ALUMINIU | SCHNEIDER ELECTRIC ROMANIA SRL |  | DESTOCARE | Aparataj Ultra-terminal | Standard german | Intrerupatoare monobloc | -- | 7 | 9
SDN3000160 | *SEDNA- PRIZA 2P+E CU OBTURATOARE, 16A, 250VC.A., ALUMINIU | SCHNEIDER ELECTRIC ROMANIA SRL |  | DESTOCARE | Aparataj Ultra-terminal | Standard german | Prize monobloc | -- | 456 | 260
SDN3000460 | *SEDNA- PRIZA DUBLA COMPLETA 2P+E CU OBTURATOARE, 16A, 250VC.A., ALUMINIU | SCHNEIDER ELECTRIC ROMANIA SRL |  | DESTOCARE | Aparataj Ultra-terminal | Standard german | Prize monobloc | -- | 233 | 74
SDN4300160 | *SEDNA- PRIZA DATE FARA SURUBURI, RJ45, CAT5E, UTP, ALUMINIU | SCHNEIDER ELECTRIC ROMANIA SRL |  | DESTOCARE | Aparataj Ultra-terminal | Standard german | Prize monobloc | -- | 24 | 14
SDN3201660 | *SEDNA- PRIZA TV DE CAPAT FARA SURUBURI, 1DB, ALUMINIU | SCHNEIDER ELECTRIC ROMANIA SRL |  | DESTOCARE | Aparataj Ultra-terminal | Standard german | Prize monobloc | -- | 38 | 21
SDN5800160 | *SEDNA- RAMA SIMPLA, 1P, ALUMINIU | SCHNEIDER ELECTRIC ROMANIA SRL |  | DESTOCARE | Aparataj Ultra-terminal | Rame ornament | Rame ornament aparat Standard German | -- | 362 | 162
SDN5800360 | *SEDNA- RAMA DUBLA ORIZONTALA, 2P, ALUMINIU | SCHNEIDER ELECTRIC ROMANIA SRL |  | DESTOCARE | Aparataj Ultra-terminal | Rame ornament | Rame ornament aparat Standard German | -- | 95 | 49
SDN5800560 | *SEDNA- RAMA TRIPLA ORIZONTALA, 3P, ALUMINIU | SCHNEIDER ELECTRIC ROMANIA SRL |  | DESTOCARE | Aparataj Ultra-terminal | Rame ornament | Rame ornament aparat Standard German | -- | 21 | 26
SDN0100168 | *SEDNA- INTRERUPATOR SIMPLU 10A, TITAN | SCHNEIDER ELECTRIC ROMANIA SRL |  | DESTOCARE | Aparataj Ultra-terminal | Standard german | Intrerupatoare monobloc | -- | 4 | 0
SDN0300168 | *SEDNA- INTRERUPATOR DUBLU 10A, TITAN | SCHNEIDER ELECTRIC ROMANIA SRL |  | DESTOCARE | Aparataj Ultra-terminal | Standard german | Intrerupatoare monobloc | -- | 3 | 0
SDN3000168 | *SEDNA- PRIZA 2P+E CU OBTURATOARE, 16A, 250VC.A., TITAN | SCHNEIDER ELECTRIC ROMANIA SRL |  | INACTIV | Aparataj Ultra-terminal | Standard german | Prize monobloc | -- | 56 | 27
SDN3000468 | *SEDNA- PRIZA DUBLA COMPLETA 2P+E CU OBTURATOARE, 16A, 250VC.A., TITAN | SCHNEIDER ELECTRIC ROMANIA SRL |  | DESTOCARE | Aparataj Ultra-terminal | Standard german | Prize monobloc | -- | 22 | 0
SDN4300168 | *SEDNA- PRIZA DATE FARA SURUBURI, RJ45, CAT5E, UTP, TITAN | SCHNEIDER ELECTRIC ROMANIA SRL |  | DESTOCARE | Aparataj Ultra-terminal | Standard german | Prize monobloc | -- |  | 1
SDN3201668 | *SEDNA- PRIZA TV DE CAPAT FARA SURUBURI, 1DB, TITAN | SCHNEIDER ELECTRIC ROMANIA SRL |  | DESTOCARE | Aparataj Ultra-terminal | Standard german | Prize monobloc | -- | 1 | 2
SDN5800168 | *SEDNA- RAMA SIMPLA, 1P, TITAN | SCHNEIDER ELECTRIC ROMANIA SRL |  | DESTOCARE | Aparataj Ultra-terminal | Rame ornament | Rame ornament aparat Standard German | -- | 62 | 13
SDN5800368 | *SEDNA- RAMA DUBLA ORIZONTALA, 2P, TITAN | SCHNEIDER ELECTRIC ROMANIA SRL |  | DESTOCARE | Aparataj Ultra-terminal | Rame ornament | Rame ornament aparat Standard German | -- | 18 | 4
SDN5800568 | *SEDNA- RAMA TRIPLA ORIZONTALA, 3P, TITAN | SCHNEIDER ELECTRIC ROMANIA SRL |  | INACTIV | Aparataj Ultra-terminal | Rame ornament | Rame ornament aparat Standard German | -- | 3 | 1
MGU3.860.18 | *UNICA- IESIRI CABLU CU 3 TERMINALE 1M | SCHNEIDER ELECTRIC ROMANIA SRL |  | DESTOCARE | Aparataj Ultra-terminal | Standard Italian | Intrerupatoare modulare | -- | 3
28909 | INS 100 4P | SCHNEIDER ELECTRIC ROMANIA SRL |  | NESTOCABIL | Aparataj de Protectie & Comanda si Semnalizare | Aparataj protectie | Separatori & Fuzibili | -- | 7
GVAD1010 | CONTACTE DE SEMNALIZARE+1ND | SCHNEIDER ELECTRIC ROMANIA SRL |  | NESTOCABIL | Aparataj de Protectie & Comanda si Semnalizare | Comanda si protectie industriala | Contactoare & Intrerupatoare protectie motor | -- | 10
GV2G354 | CONEXIUNE PREF.63A TRI 3X54MM | SCHNEIDER ELECTRIC ROMANIA SRL |  | NESTOCABIL | Aparataj de Protectie & Comanda si Semnalizare | Comanda si protectie industriala | Contactoare & Intrerupatoare protectie motor | -- | 4
SDN0600160 | *SEDNA- INTRERUPATOR DUBLU CAP-SCARA FARA SURUBURI CU PRIND.RAPIDA 10A, ALUMINIU | SCHNEIDER ELECTRIC ROMANIA SRL |  | DESTOCARE | Aparataj Ultra-terminal | Standard german | Intrerupatoare monobloc | -- | 4 | 2
SDN3100160 | *SEDNA- PRIZA 2P+E CU OBTURATOARE SI CAPAC, 16A, 250VC.A., ALUMINIU | SCHNEIDER ELECTRIC ROMANIA SRL |  | DESTOCARE | Aparataj Ultra-terminal | Standard Italian | Prize comunicatii (date-audio-video-tv) modulare | -- | 4 | 1
SDN5800760 | *SEDNA- RAMA CVADRUPLA ORIZONTALA, 4P, ALUMINIU | SCHNEIDER ELECTRIC ROMANIA SRL |  | DESTOCARE | Aparataj Ultra-terminal | Rame ornament | Rame ornament aparat Standard German | -- | 21 | 10
SDN0400168 | *SEDNA- INTRERUPATOR CAP-SCARA FARA SURUBURI CU PRIND.RAPIDA 10A, TITAN | SCHNEIDER ELECTRIC ROMANIA SRL |  | DESTOCARE | Aparataj Ultra-terminal | Standard german | Intrerupatoare monobloc | -- | 3 | 6
SR2B201BD | RELEU INTEL. COMP. ZELIO LOGIC -20 I O -24 V C.C. -CU CEAS -CU AFIŞAJ | SCHNEIDER ELECTRIC ROMANIA SRL |  | NESTOCABIL | Aparataj de Protectie & Comanda si Semnalizare | Comanda si protectie industriala | Relee industriale | -- | 1
SDN4400121 | *SEDNA- PRIZA DATE DUBLA FARA SURUBURI,2XRJ45, CAT5E, UTP, ALB | SCHNEIDER ELECTRIC ROMANIA SRL |  | DESTOCARE | Aparataj Ultra-terminal | Standard german | Prize monobloc | -- | 189 | -3
LV429070 | 3P3D MICROLOGIC 2.2 100A | SCHNEIDER ELECTRIC ROMANIA SRL |  | NESTOCABIL | -- | -- | -- | -- | 10
LRD350 | 37-50A CLASS 10A THERMAL OVERLOAD RELAY | SCHNEIDER ELECTRIC ROMANIA SRL |  | NESTOCABIL | Aparataj de Protectie & Comanda si Semnalizare | Comanda si protectie industriala | Contactoare & Intrerupatoare protectie motor | -- |  | 2
LRD3363 | RELEU PROTECTIE 63-80 | SCHNEIDER ELECTRIC ROMANIA SRL |  | NESTOCABIL | Aparataj de Protectie & Comanda si Semnalizare | Comanda si protectie industriala | Contactoare & Intrerupatoare protectie motor | -- |  | 2
13986 | KAEDRA- COFRET 610X448X160MM 3R 54M 125A IP65 | SCHNEIDER ELECTRIC ROMANIA SRL |  | NESTOCABIL | -- | -- | -- | -- | 1
NSYCAG170X190LM | GRILA MET DECUPARE | SCHNEIDER ELECTRIC ROMANIA SRL |  | NESTOCABIL | -- | -- | -- | -- |  | 4
NSYCVF170M230 | FILTER 170M3/H230V | SCHNEIDER ELECTRIC ROMANIA SRL |  | NESTOCABIL | -- | -- | -- | -- | 9
MGU3.037.25TA | *UNICA- PRIZA SCHUKO, 10/16A, ST.GER. PROT.MEC. TERM.SURUB. CLAPETA 2M FILDES (REFERINTA NOUA NU303744TA) | SCHNEIDER ELECTRIC ROMANIA SRL |  | DESTOCARE | Aparataj Ultra-terminal | Standard Italian | Prize modulare | -- | 46
33644 | PLACA SUPLIMENTARA CUPRU | SCHNEIDER ELECTRIC ROMANIA SRL |  | NESTOCABIL | -- | -- | -- | -- | 10
33195 | MANETA PRELUNGITA AMOVIBILA PENTRU NS630 | SCHNEIDER ELECTRIC ROMANIA SRL |  | NESTOCABIL | Aparataj de Protectie & Comanda si Semnalizare | Aparataj protectie | Intreruptoare automate in carcasa turnata (MCCB+ACB) | -- | 1 | 1
GCR_NS630_1600CB | COMPACT NS-INTR. AUT. CU PROT ELECTRONICA TIP MICROLOGIC(CONFIG LA COMANDA) | SCHNEIDER ELECTRIC ROMANIA SRL |  | NESTOCABIL | Aparataj de Protectie & Comanda si Semnalizare | Aparataj protectie | Intreruptoare automate in carcasa turnata (MCCB+ACB) | -- | 14 | 24
MGU3.205.18 | *INTRERUPATOR CRUCE 2M 10A ALB SCHNEIDER UNICA | SCHNEIDER ELECTRIC ROMANIA SRL |  | DESTOCARE | Aparataj Ultra-terminal | Standard Italian | Intrerupatoare modulare | -- | 219 | 121
13143 | KAEDRA- PLACA FRONTALA DE ADAPTARE 103X225MM (PRIZE JT 65X65MM) | SCHNEIDER ELECTRIC ROMANIA SRL |  | NESTOCABIL | -- | -- | -- | -- | 5 | 3
NSYCR100WU2 | REZISTENTA TABLOU 100W | SCHNEIDER ELECTRIC ROMANIA SRL |  | NESTOCABIL | Tablouri Electrice | Accesorii Tablouri | Diverse | -- |  | 1
SDN3100321 | *SEDNA- PRIZA 2P+E CU OBTURATOARE SI CAPAC, 16A, 250VC.A., IP44, ALB | SCHNEIDER ELECTRIC ROMANIA SRL |  | DESTOCARE | Aparataj Ultra-terminal | Standard german | Prize monobloc | -- | 262 | 186
13182 | KAEDRA- COFRET PT PRIZE 460X448X160MM 19M 8 DESCHIDERI 90A | SCHNEIDER ELECTRIC ROMANIA SRL |  | NESTOCABIL | Tablouri Electrice | Tablouri industrial | Cofrete aparente (PT) | -- |  | 112
13993 | KAEDRA- INTERFATA 90X100MM 3 IESIRI | SCHNEIDER ELECTRIC ROMANIA SRL |  | NESTOCABIL | -- | -- | -- | -- |  | 8
13983 | KAEDRA- COFRET 460X340X160MM 2R 24M 63A IP65 | SCHNEIDER ELECTRIC ROMANIA SRL |  | NESTOCABIL | Tablouri Electrice | Tablouri industrial | Cofrete aparente (PT) | -- | 21 | 1
ZB4BD5 | CAP COMUTATOR | SCHNEIDER ELECTRIC ROMANIA SRL |  | DESTOCARE | Aparataj de Protectie & Comanda si Semnalizare | Aparate de masura comanda si semnalizare | Aparataj comanda si semnalizare | -- | 310 | 150
13975 | KAEDRA- COFRET MINI 150X80X98,5MM 3M 32A IP65 | SCHNEIDER ELECTRIC ROMANIA SRL |  | Stocabil | Tablouri Electrice | Tablouri industrial | Cofrete aparente (PT) | -- | 5
13978 | KAEDRA- COFRET MINI 200X195X112MM 8M 63A IP65 | SCHNEIDER ELECTRIC ROMANIA SRL |  | NESTOCABIL | Tablouri Electrice | Tablouri industrial | Cofrete aparente (PT) | -- | 5 | 2
LA7K0064 | CUTIE DE BORNE LA7K | SCHNEIDER ELECTRIC ROMANIA SRL |  | NESTOCABIL | -- | -- | -- | -- | 2 | 40
33662 | MX 200/250 VCA/VCC | SCHNEIDER ELECTRIC ROMANIA SRL |  | NESTOCABIL | Aparataj de Protectie & Comanda si Semnalizare | Aparataj protectie | Intreruptoare automate in carcasa turnata (MCCB+ACB) | -- | 1 | 1
MIP99047 | MINIPRAGMA- KIT INCASTRARE IN RIGIPS | SCHNEIDER ELECTRIC ROMANIA SRL |  | NESTOCABIL | Tablouri Electrice | Accesorii Tablouri | Diverse | -- |  | 1
CCT15365 | TIME SWITCHES 24H WITH POWER RESERVE | SCHNEIDER ELECTRIC ROMANIA SRL |  | NESTOCABIL | Aparataj de Protectie & Comanda si Semnalizare | Aparate de masura comanda si semnalizare | Aparataj comanda si semnalizare | -- |  | 4
21105 | MULTI9- INTRERUP. AUT. PROTECTIE MOTOR P25M 3P 1.6A | SCHNEIDER ELECTRIC ROMANIA SRL |  | NESTOCABIL | -- | -- | -- | -- | 6 | 4
CCT56P004 | DETECTOR DE MISCARE 120GR EXTERIOR | SCHNEIDER ELECTRIC ROMANIA SRL |  | NESTOCABIL | Iluminat | Senzori | Senzori aplicati | -- |  | 10
MGU3.036.30 | *UNICA- PRIZA SCHUKO DUBLA, 10/16A, ST.GERM. TERM.SURUB. 2M ALUMINIU | SCHNEIDER ELECTRIC ROMANIA SRL |  | DESTOCARE | Aparataj Ultra-terminal | Standard Italian | Prize modulare | -- | 10
MGU9.865.30 | *UNICA- CAPAC OBTURATOR 1M | SCHNEIDER ELECTRIC ROMANIA SRL |  | DESTOCARE | Aparataj Ultra-terminal | Standard Italian | Functii speciale modulare | -- | 4
PRA16218 | PRAGMA- USA PLINA/OPACA 18M PE 2R | SCHNEIDER ELECTRIC ROMANIA SRL |  | NESTOCABIL | Tablouri Electrice | Accesorii Tablouri | Diverse | -- |  | 1
ATS48D17Q | ALTISTAR DEMAROR PROGRESIV 17A 400V | SCHNEIDER ELECTRIC ROMANIA SRL |  | NESTOCABIL | Aparataj de Protectie & Comanda si Semnalizare | Comanda si protectie industriala | Softartere & Convertizoare | -- | 3
28949 | SET 3 BORNE 4 CABLURI 25MM2 | SCHNEIDER ELECTRIC ROMANIA SRL |  | NESTOCABIL | -- | -- | -- | -- |  | 1
13981 | KAEDRA- COFRET 280X340X160MM 1R 12M 63A IP65 | SCHNEIDER ELECTRIC ROMANIA SRL |  | NESTOCABIL | Tablouri Electrice | Tablouri industrial | Cofrete aparente (PT) | -- | 3
13982 | KAEDRA- COFRET 280X448X160MM 1R 18M 90A IP65 | SCHNEIDER ELECTRIC ROMANIA SRL |  | NESTOCABIL | Tablouri Electrice | Tablouri industrial | Cofrete aparente (PT) | -- | 6
21501 | REPARTITOR CLARIO 1P+N 24X9MM | SCHNEIDER ELECTRIC ROMANIA SRL |  | NESTOCABIL | Aparataj de Protectie & Comanda si Semnalizare | Aparataj protectie | Separatori & Fuzibili | -- | 155
KNA63AB4 | ! CUTIE TERMINALA 160 A CU CAPAC | SCHNEIDER ELECTRIC ROMANIA SRL |  | DESTOCARE | Bara Capsulata | Transmisie si Distributie 63-160A | Elemente alimentare 160A | -- | 3 | 4
LV429218 | 3 CONECTORI(2X50-120MM) INV/INS NSX1 | SCHNEIDER ELECTRIC ROMANIA SRL |  | NESTOCABIL | Aparataj de Protectie & Comanda si Semnalizare | Aparataj protectie | Intreruptoare automate in carcasa turnata (MCCB+ACB) | -- | 1 | 2
LV432490 | PIESA MARIRE PAS POLAR 3P(52.5MM) SEP | SCHNEIDER ELECTRIC ROMANIA SRL |  | NESTOCABIL | Aparataj de Protectie & Comanda si Semnalizare | Aparataj protectie | Intreruptoare automate in carcasa turnata (MCCB+ACB) | -- | 1 | 2
MGN15712 | MULTI9/ACTI9- SEPARATOR FUZIBIL SBI 3P+N 14X51 500V CU INDICATOR LUMINOS (NU SE MAI COMENRCIALIZEAZA) | SCHNEIDER ELECTRIC ROMANIA SRL |  | NESTOCABIL | Aparataj de Protectie & Comanda si Semnalizare | Aparataj protectie | Separatori & Fuzibili | -- | 20
ZB5SZ3 | BUSON OBTURARE DIAM.22 | SCHNEIDER ELECTRIC ROMANIA SRL |  | NESTOCABIL | Aparataj de Protectie & Comanda si Semnalizare | Aparate de masura comanda si semnalizare | Aparataj comanda si semnalizare | -- | 1
KNB63SM412 | COFRET 63A PT APARATAJ MODULAR 8X18 | SCHNEIDER ELECTRIC ROMANIA SRL |  | NESTOCABIL | -- | -- | -- | -- | 9 | 22
MGU3.205.12 | *UNICA- INTRERUPATOR CRUCE 10A-250V, FARA SURUB, 2M GRAFIT | SCHNEIDER ELECTRIC ROMANIA SRL |  | DESTOCARE | Aparataj Ultra-terminal | Standard Italian | Intrerupatoare modulare | -- | 3
LV431500 | 3P3D MA220 TRIP UNIT FOR NSX250 CIRCUIT BREAKER | SCHNEIDER ELECTRIC ROMANIA SRL |  | NESTOCABIL | Aparataj de Protectie & Comanda si Semnalizare | Aparataj protectie | Intreruptoare automate in carcasa turnata (MCCB+ACB) | -- | 2
KSB100SF4 | TOU 100A FUSE 22X58 | SCHNEIDER ELECTRIC ROMANIA SRL |  | NESTOCABIL | Bara Capsulata | Transmisie si Distributie 160-6300A | Tap-off-uri | -- | 2
ABL6TS160U | TRANSF. 230-400/230V 1.6KVA | SCHNEIDER ELECTRIC ROMANIA SRL |  | NESTOCABIL | -- | -- | -- | -- | 1
KSB160SF4 | CANALIS - COFRET DERIVATIE SIGURANTE NF -T0 - 160A - 3L+N | SCHNEIDER ELECTRIC ROMANIA SRL |  | NESTOCABIL | Bara Capsulata | Transmisie si Distributie 160-6300A | Tap-off-uri | -- |  | 1
KSB160SE4 | COFRET DERIVATIE 160A FUZIBILI T00 | SCHNEIDER ELECTRIC ROMANIA SRL |  | NESTOCABIL | Bara Capsulata | Transmisie si Distributie 160-6300A | Tap-off-uri | -- | 0 | 3
LRD05 | RELEU PROTECTIE 0.63 1A | SCHNEIDER ELECTRIC ROMANIA SRL |  | NESTOCABIL | -- | -- | -- | -- | 2 | 6
LRD06 | RELEU PROTECTIE 1 A 1,7A | SCHNEIDER ELECTRIC ROMANIA SRL |  | NESTOCABIL | Aparataj de Protectie & Comanda si Semnalizare | Comanda si protectie industriala | Contactoare & Intrerupatoare protectie motor | -- |  | 3
18729 | COD VECHI MULTI9- INTRERUPATOR AUTOMAT NG125H 3P 50A C | SCHNEIDER ELECTRIC ROMANIA SRL |  | NESTOCABIL | -- | -- | -- | -- | 2
NSYMM75 | PLACA DE MONTAJ PLINA 700X500 | SCHNEIDER ELECTRIC ROMANIA SRL |  | NESTOCABIL | -- | -- | -- | -- | 15 | 10
LV430431 | DECLANSATOR TM125D 3P3D PT INTRER | SCHNEIDER ELECTRIC ROMANIA SRL |  | NESTOCABIL | Aparataj de Protectie & Comanda si Semnalizare | Aparataj protectie | Intreruptoare automate in carcasa turnata (MCCB+ACB) | -- | 1
28913 | INTRERUPATOR INS160 4P | SCHNEIDER ELECTRIC ROMANIA SRL |  | INACTIV | Aparataj de Protectie & Comanda si Semnalizare | Aparataj protectie | Separatori & Fuzibili | -- | 3 | 5
LC1K0610P7 | (INLOCUIT CU LC1K0610P5) CONTACTOR 3P+F SURUB 230V50 60HZ | SCHNEIDER ELECTRIC ROMANIA SRL |  | DESTOCARE | Aparataj de Protectie & Comanda si Semnalizare | Aparate de masura comanda si semnalizare | Contactoare & Intrerupatoare protectie motor | -- | 1 | 4
SDN5801323 | *SEDNA- RAMA TRIPLA VERTICALA, 3P, CREM | SCHNEIDER ELECTRIC ROMANIA SRL |  | DESTOCARE | -- | -- | -- | -- | 1
SDN5800723 | *SEDNA- RAMA CVADRUPLA ORIZONTALA, 4P, CREM | SCHNEIDER ELECTRIC ROMANIA SRL |  | DESTOCARE | Aparataj Ultra-terminal | Rame ornament | Rame ornament aparat Standard German | -- | 1
ZB4BD2 | CAP COMUTATOR | SCHNEIDER ELECTRIC ROMANIA SRL |  | Stocabil | Aparataj de Protectie & Comanda si Semnalizare | Aparate de masura comanda si semnalizare | Aparataj comanda si semnalizare | -- | 422 | 230
ZB4BD4 | CAP COMUTATOR | SCHNEIDER ELECTRIC ROMANIA SRL |  | Stocabil | Aparataj de Protectie & Comanda si Semnalizare | Aparate de masura comanda si semnalizare | Aparataj comanda si semnalizare | -- | 30
ZB4BG4 | CAP COMUTATOR | SCHNEIDER ELECTRIC ROMANIA SRL |  | NESTOCABIL | Aparataj de Protectie & Comanda si Semnalizare | Aparate de masura comanda si semnalizare | Aparataj comanda si semnalizare | -- | 251 | 112
ZB4BZ101 | SOCLU CU BLOC CONTACT | SCHNEIDER ELECTRIC ROMANIA SRL |  | NESTOCABIL | Aparataj de Protectie & Comanda si Semnalizare | Aparate de masura comanda si semnalizare | Aparataj comanda si semnalizare | -- | 1 | 254
PRA15624 | PRAGMA- USA TRANSPARENTA 24M PE 6R | SCHNEIDER ELECTRIC ROMANIA SRL |  | NESTOCABIL | Tablouri Electrice | Accesorii Tablouri | Diverse | -- | 3 | 2
GVAD1001 | CONTACT 0 DEF.+0 MA AT | SCHNEIDER ELECTRIC ROMANIA SRL |  | NESTOCABIL | Aparataj de Protectie & Comanda si Semnalizare | Aparate de masura comanda si semnalizare | Contactoare & Intrerupatoare protectie motor | -- | 4
XB4BL73415 | COMPLETE METAL DOUBLE HEADED PUSHBUTTONS | SCHNEIDER ELECTRIC ROMANIA SRL |  | NESTOCABIL | Aparataj de Protectie & Comanda si Semnalizare | Aparate de masura comanda si semnalizare | Aparataj comanda si semnalizare | -- | 4 | 4
ZBVB1 | ZBVB1 BLOC SOCLU LED | SCHNEIDER ELECTRIC ROMANIA SRL |  | NESTOCABIL | Aparataj de Protectie & Comanda si Semnalizare | Aparate de masura comanda si semnalizare | Aparataj comanda si semnalizare | -- | 20
ZBVB3 | ZBVB3 BLOC SOCLU LED | SCHNEIDER ELECTRIC ROMANIA SRL |  | NESTOCABIL | Aparataj de Protectie & Comanda si Semnalizare | Aparate de masura comanda si semnalizare | Aparataj comanda si semnalizare | -- | 32
ZBVB6 | ZBVB6 BLOC SOCLU LED | SCHNEIDER ELECTRIC ROMANIA SRL |  | NESTOCABIL | -- | -- | -- | -- | 50
MGU3.105.30 | *UNICA- INTRERUPATOR CRUCE, 1M | SCHNEIDER ELECTRIC ROMANIA SRL |  | DESTOCARE | Aparataj Ultra-terminal | Standard Italian | Intrerupatoare modulare | -- |  | 1
NSYCRN108250 | USA PLINA CRN 1000X800X250 | SCHNEIDER ELECTRIC ROMANIA SRL |  | NESTOCABIL | -- | -- | -- | -- | 1 | 1
PRA15524 | PRAGMA- USA TRANSPARENTA 24M PE 5R | SCHNEIDER ELECTRIC ROMANIA SRL |  | NESTOCABIL | Tablouri Electrice | Accesorii Tablouri | Diverse | -- | 4 | 6
A9N61511 | INTRERUPTOR AUTOMAT 16A 1P C 10KA 1MW - SCHNEIDER C60H-DC | SCHNEIDER ELECTRIC ROMANIA SRL |  | NESTOCABIL | Aparataj de Protectie & Comanda si Semnalizare | Aparataj protectie | Intreruptoare miniatura automate (MCB) | -- | 0 | 3
LA9D115603 | SET OF 2 TERMINALS BLOCK | SCHNEIDER ELECTRIC ROMANIA SRL |  | NESTOCABIL | -- | -- | -- | -- | 12
PRA13836 | PRAGMA- COFRET INCASTRAT FARA USA 6R 144M 160A | SCHNEIDER ELECTRIC ROMANIA SRL |  | NESTOCABIL | Tablouri Electrice | -- | -- | -- | 2 | 5
29370 | INCHIZ. AMOVIBIL 3 LACATE | SCHNEIDER ELECTRIC ROMANIA SRL |  | NESTOCABIL | -- | -- | -- | -- | 1 | 6
MGU3.203.25 | *INTRERUPATOR CAP-SCARA 2M 10A SCHNEIDER UNICA | SCHNEIDER ELECTRIC ROMANIA SRL |  | DESTOCARE | Aparataj Ultra-terminal | Standard Italian | Intrerupatoare modulare | -- | 5
PKF32M435 | 32A, 400V, 3P+N+PE (5P), IP44 PRIZA MOBILA | SCHNEIDER ELECTRIC ROMANIA SRL |  | NESTOCABIL | Organizatoare de santier & Fise si Prize industriale | Prize industriale mobile si fixe | Prize industriale mobile IP44 | -- | 145 | 246
PRA10269 | PRAGMA- COFRET APARENT FARA USA 5R 120M 160A | SCHNEIDER ELECTRIC ROMANIA SRL |  | Stocabil | Tablouri Electrice | Tablouri industrial | Cofrete aparente (PT) | -- | 17
A9F74320 | INTRERUPTOR AUTOMAT 20A 3P C 10KA 3MW - SCHNEIDER IC60N | SCHNEIDER ELECTRIC ROMANIA SRL |  | DESTOCARE | Aparataj de Protectie & Comanda si Semnalizare | Aparataj protectie | Intreruptoare miniatura automate (MCB) | -- | 5 | 3
A9F74325 | INTRERUPTOR AUTOMAT 25A 3P C 10KA 3MW - SCHNEIDER IC60N | SCHNEIDER ELECTRIC ROMANIA SRL |  | Stocabil | Aparataj de Protectie & Comanda si Semnalizare | Aparataj protectie | Intreruptoare miniatura automate (MCB) | -- | 23 | 20
A9F74340 | INTRERUPTOR AUTOMAT 40A 3P C 10KA 3MW - SCHNEIDER IC60N | SCHNEIDER ELECTRIC ROMANIA SRL |  | Stocabil | Aparataj de Protectie & Comanda si Semnalizare | Aparataj protectie | Intreruptoare miniatura automate (MCB) | -- | 21 | 5
A9F74310 | INTRERUPTOR AUTOMAT 10A 3P C 10KA 3MW - SCHNEIDER IC60N | SCHNEIDER ELECTRIC ROMANIA SRL |  | Stocabil | Aparataj de Protectie & Comanda si Semnalizare | Aparataj protectie | Intreruptoare miniatura automate (MCB) | -- | 13
A9F74316 | INTRERUPTOR AUTOMAT 16A 3P C 10KA 3MW - SCHNEIDER IC60N | SCHNEIDER ELECTRIC ROMANIA SRL |  | Stocabil | Aparataj de Protectie & Comanda si Semnalizare | Aparataj protectie | Intreruptoare miniatura automate (MCB) | -- | 21 | 123
A9A15310 | ACTI9 PRIZA 16A UN 250V 2P T | SCHNEIDER ELECTRIC ROMANIA SRL |  | Stocabil | Aparataj de Protectie & Comanda si Semnalizare | Aparate de masura comanda si semnalizare | Aparataj comanda si semnalizare | -- | 164 | 137
A9C30811 | ACTI9 ITL16A 1NO 230/240VCA 110VCC 50-60 | SCHNEIDER ELECTRIC ROMANIA SRL |  | Stocabil | Aparataj de Protectie & Comanda si Semnalizare | Aparate de masura comanda si semnalizare | Aparataj comanda si semnalizare | -- | 71 | 154
A9C30812 | ACTI9 ITL16A 2NO 230/240VCA 50-60HZ 110V | SCHNEIDER ELECTRIC ROMANIA SRL |  | NESTOCABIL | Aparataj de Protectie & Comanda si Semnalizare | Aparate de masura comanda si semnalizare | Aparataj comanda si semnalizare | -- | 9
A9C22712 | ACTI9 ICT 16A 2NO 230...240VCA 50HZ CONTACTOR | SCHNEIDER ELECTRIC ROMANIA SRL |  | Stocabil | Aparataj de Protectie & Comanda si Semnalizare | Aparate de masura comanda si semnalizare | Aparataj comanda si semnalizare | -- | 164 | 183
A9C20732 | ACTI9 ICT 25A 2NO 230...240VCA 50HZ CONTACTOR | SCHNEIDER ELECTRIC ROMANIA SRL |  | Stocabil | Aparataj de Protectie & Comanda si Semnalizare | Aparate de masura comanda si semnalizare | Aparataj comanda si semnalizare | -- | 349 | 198
A9C20833 | ACTI9 ICT 25A 3NO 220...240VCA 50HZ CONTACTOR | SCHNEIDER ELECTRIC ROMANIA SRL |  | NESTOCABIL | Aparataj de Protectie & Comanda si Semnalizare | Aparate de masura comanda si semnalizare | Aparataj comanda si semnalizare | -- | 2 | 1
A9C20834 | ACTI9 ICT 25A 4NO 220...240VCA 50HZ CONTACTOR | SCHNEIDER ELECTRIC ROMANIA SRL |  | Stocabil | Aparataj de Protectie & Comanda si Semnalizare | Aparate de masura comanda si semnalizare | Aparataj comanda si semnalizare | -- | 108 | 82
A9E16065 | ACTI9 RELEU DE TIMP IRTA 2P UC 24-240 VCA/24VCC | SCHNEIDER ELECTRIC ROMANIA SRL |  | NESTOCABIL | Aparataj de Protectie & Comanda si Semnalizare | Aparate de masura comanda si semnalizare | Aparataj comanda si semnalizare | -- | 6
A9E18032 | ACTI9 BUTON IPB 1NO SIMPLU GRI COMANDA MANUALA | SCHNEIDER ELECTRIC ROMANIA SRL |  | Stocabil | Aparataj de Protectie & Comanda si Semnalizare | Aparate de masura comanda si semnalizare | Aparataj comanda si semnalizare | -- | 64 | 92
A9C70114 | ACTI9 TELECOMANDA RCA IC60 3P, 4P | SCHNEIDER ELECTRIC ROMANIA SRL |  | NESTOCABIL | Aparataj de Protectie & Comanda si Semnalizare | Aparate de masura comanda si semnalizare | Aparataj comanda si semnalizare | -- |  | 6
A9E18320 | ACTI9 IIL LAMPA SEMNALIZARE SIMPLA 110-230V C.A. ROSU | SCHNEIDER ELECTRIC ROMANIA SRL |  | Stocabil | Aparataj de Protectie & Comanda si Semnalizare | Aparate de masura comanda si semnalizare | Aparataj comanda si semnalizare | -- | 74 | 38
A9E18321 | ACTI9 IIL LAMPA SEMNALIZARE SIMPLA 110-230V C.A. VERDE | SCHNEIDER ELECTRIC ROMANIA SRL |  | Stocabil | Aparataj de Protectie & Comanda si Semnalizare | Aparate de masura comanda si semnalizare | Aparataj comanda si semnalizare | -- | 149 | 81
A9E18327 | ACTI9 IIL LAMPA SEMNALIZARE PREZENTA TENSIUNE TRIFAZATA 230-400V ROSU | SCHNEIDER ELECTRIC ROMANIA SRL |  | Stocabil | Aparataj de Protectie & Comanda si Semnalizare | Aparate de masura comanda si semnalizare | Aparataj comanda si semnalizare | -- | 142 | 98
A9N18365 | INTRERUPTOR AUTOMAT 80A 3P C 10KA 4.5MW - SCHNEIDER C120N | SCHNEIDER ELECTRIC ROMANIA SRL |  | Stocabil | Aparataj de Protectie & Comanda si Semnalizare | Aparataj protectie | Intreruptoare miniatura automate (MCB) | -- | 18 | 9
A9N18367 | INTRERUPTOR AUTOMAT 100A 3P C 10KA 4.5MW - SCHNEIDER C120N | SCHNEIDER ELECTRIC ROMANIA SRL |  | DESTOCARE | Aparataj de Protectie & Comanda si Semnalizare | Aparataj protectie | Intreruptoare miniatura automate (MCB) | -- | 11 | 11
A9N18372 | INTRERUPTOR AUTOMAT 80A 4P C 10KA 6MW - SCHNEIDER C120N | SCHNEIDER ELECTRIC ROMANIA SRL |  | Stocabil | Aparataj de Protectie & Comanda si Semnalizare | Aparataj protectie | Intreruptoare miniatura automate (MCB) | -- | 88 | 64
A9N18374 | INTRERUPTOR AUTOMAT 100A 4P C 10KA 6MW - SCHNEIDER C120N | SCHNEIDER ELECTRIC ROMANIA SRL |  | Stocabil | Aparataj de Protectie & Comanda si Semnalizare | Aparataj protectie | Intreruptoare miniatura automate (MCB) | -- | 79 | 60
A9N21545 | INTRERUPTOR AUTOMAT 6A 1P+N C 4.5KA 1MW - SCHNEIDER IDPN | SCHNEIDER ELECTRIC ROMANIA SRL |  | INACTIV | Aparataj de Protectie & Comanda si Semnalizare | Aparataj protectie | Intreruptoare miniatura automate (MCB) | -- | 50
A9N21546 | INTRERUPTOR AUTOMAT 10A 1P+N C 4.5KA 1MW - SCHNEIDER IDPN (PRODUCTIE INTRERUPTA) INLOCUIT CU EZ9P32610 | SCHNEIDER ELECTRIC ROMANIA SRL |  | INACTIV | Aparataj de Protectie & Comanda si Semnalizare | Aparataj protectie | Intreruptoare miniatura automate (MCB) | -- | 126
A9N21548 | INTRERUPTOR AUTOMAT 20A 1P+N C 4.5KA 1MW - SCHNEIDER IDPN | SCHNEIDER ELECTRIC ROMANIA SRL |  | INACTIV | Aparataj de Protectie & Comanda si Semnalizare | Aparataj protectie | Intreruptoare miniatura automate (MCB) | -- | 46 | 2
A9N21549 | INTRERUPTOR AUTOMAT 25A 1P+N C 4.5KA 1MW - SCHNEIDER IDPN | SCHNEIDER ELECTRIC ROMANIA SRL |  | INACTIV | Aparataj de Protectie & Comanda si Semnalizare | Aparataj protectie | Intreruptoare miniatura automate (MCB) | -- | 47 | 0
A9N21550 | INTRERUPTOR AUTOMAT 32A 1P+N C 4.5KA 1MW - SCHNEIDER IDPN | SCHNEIDER ELECTRIC ROMANIA SRL |  | INACTIV | Aparataj de Protectie & Comanda si Semnalizare | Aparataj protectie | Intreruptoare miniatura automate (MCB) | -- | 60 | -24
A9D05610 | INTRERUPTOR AUTOMAT DIFERENTIAL COMBINAT 10A 1P+N C 10MA A 4.5KA 1MW - SCHNEIDER ACTI9 | SCHNEIDER ELECTRIC ROMANIA SRL |  | INACTIV | Aparataj de Protectie & Comanda si Semnalizare | Aparataj protectie | Intrerupatoare miniatura automate cu protectie diferentiala (RCD+RCBO) | -- | 10 | 2
A9D05616 | INTRERUPTOR AUTOMAT DIFERENTIAL COMBINAT 16A 1P+N C 10MA A 4.5KA 1MW - SCHNEIDER ACTI9 (PRODUCTIE INTRERUPTA, INLOCUIT CU EZ9D62616) | SCHNEIDER ELECTRIC ROMANIA SRL |  | INACTIV | Aparataj de Protectie & Comanda si Semnalizare | Aparataj protectie | Intrerupatoare miniatura automate cu protectie diferentiala (RCD+RCBO) | -- | 3
A9D34610 | INTRERUPTOR AUTOMAT DIFERENTIAL COMBINAT 10A 1P+N C 30MA AC 4.5KA 2MW - SCHNEIDER ACTI9 (PRODUCTIE INTRERUPTA) INLOCUITOR EZ9D32610 | SCHNEIDER ELECTRIC ROMANIA SRL |  | INACTIV | Aparataj de Protectie & Comanda si Semnalizare | Aparataj protectie | Intrerupatoare miniatura automate cu protectie diferentiala (RCD+RCBO) | -- | 40 | 29
A9D34616 | INTRERUPTOR AUTOMAT DIFERENTIAL COMBINAT 16A 1P+N C 30MA AC 4.5KA 1MW - SCHNEIDER ACTI9 | SCHNEIDER ELECTRIC ROMANIA SRL |  | INACTIV | Aparataj de Protectie & Comanda si Semnalizare | Aparataj protectie | Intrerupatoare miniatura automate cu protectie diferentiala (RCD+RCBO) | -- | 2
A9D34620 | INTRERUPTOR AUTOMAT DIFERENTIAL COMBINAT 20A 1P+N C 30MA AC 4.5KA 2MW - SCHNEIDER ACTI9 | SCHNEIDER ELECTRIC ROMANIA SRL |  | INACTIV | Aparataj de Protectie & Comanda si Semnalizare | Aparataj protectie | Intrerupatoare miniatura automate cu protectie diferentiala (RCD+RCBO) | -- | 15 | 16
A9D34625 | INTRERUPTOR AUTOMAT DIFERENTIAL COMBINAT 25A 1P+N C 30MA AC 4.5KA 2MW - SCHNEIDER ACTI9 (NU SE MAI COMERCIALIZEAZA) | SCHNEIDER ELECTRIC ROMANIA SRL |  | INACTIV | Aparataj de Protectie & Comanda si Semnalizare | Aparataj protectie | Intrerupatoare miniatura automate cu protectie diferentiala (RCD+RCBO) | -- | 7 | 6
A9D34632 | INTRERUPTOR AUTOMAT DIFERENTIAL COMBINAT 32A 1P+N C 30MA AC 4.5KA 2MW - SCHNEIDER ACTI9 (NU SE MAI COMERCIALIZEAZA) INLOCUIT DE EZ9D32632 | SCHNEIDER ELECTRIC ROMANIA SRL |  | INACTIV | Aparataj de Protectie & Comanda si Semnalizare | Aparataj protectie | Intrerupatoare miniatura automate cu protectie diferentiala (RCD+RCBO) | -- | 57 | 9
A9D34640 | INTRERUPTOR AUTOMAT DIFERENTIAL COMBINAT 40A 1P+N C 30MA AC 4.5KA 1MW - SCHNEIDER ACTI9 | SCHNEIDER ELECTRIC ROMANIA SRL |  | INACTIV | Aparataj de Protectie & Comanda si Semnalizare | Aparataj protectie | Intrerupatoare miniatura automate cu protectie diferentiala (RCD+RCBO) | -- | 9 | 1
A9R41225 | INTRERUPTOR AUTOMAT DIFERENTIAL 25A 2P 30MA AC 10KA 2MW - SCHNEIDER ACTI9 | SCHNEIDER ELECTRIC ROMANIA SRL |  | NESTOCABIL | Aparataj de Protectie & Comanda si Semnalizare | Aparataj protectie | Intrerupatoare miniatura automate cu protectie diferentiala (RCD+RCBO) | -- | 92 | 7
A9R41425 | INTRERUPTOR AUTOMAT DIFERENTIAL 25A 4P 30MA AC 10KA 4MW - SCHNEIDER ACTI9 | SCHNEIDER ELECTRIC ROMANIA SRL |  | Stocabil | Aparataj de Protectie & Comanda si Semnalizare | Aparataj protectie | Intrerupatoare miniatura automate cu protectie diferentiala (RCD+RCBO) | -- | 339 | 252
A9R41440 | INTRERUPTOR AUTOMAT DIFERENTIAL 40A 4P 30MA AC 10KA 4MW - SCHNEIDER ACTI9 | SCHNEIDER ELECTRIC ROMANIA SRL |  | Stocabil | Aparataj de Protectie & Comanda si Semnalizare | Aparataj protectie | Intrerupatoare miniatura automate cu protectie diferentiala (RCD+RCBO) | -- | 341 | 280
A9F74202 | INTRERUPTOR AUTOMAT 2A 2P C 50KA 2MW - SCHNEIDER IC60N | SCHNEIDER ELECTRIC ROMANIA SRL |  | DESTOCARE | Aparataj de Protectie & Comanda si Semnalizare | Aparataj protectie | Intreruptoare miniatura automate (MCB) | -- | 126 | 94
A9F74206 | INTRERUPTOR AUTOMAT 6A 2P C 10KA 2MW - SCHNEIDER IC60N | SCHNEIDER ELECTRIC ROMANIA SRL |  | Stocabil | Aparataj de Protectie & Comanda si Semnalizare | Aparataj protectie | Intreruptoare miniatura automate (MCB) | -- | 232 | 215
A9F74210 | INTRERUPTOR AUTOMAT 10A 2P C 10KA 2MW - SCHNEIDER IC60N | SCHNEIDER ELECTRIC ROMANIA SRL |  | Stocabil | Aparataj de Protectie & Comanda si Semnalizare | Aparataj protectie | Intreruptoare miniatura automate (MCB) | -- | 260 | 470
A9F74216 | INTRERUPTOR AUTOMAT 16A 2P C 10KA 2MW - SCHNEIDER IC60N | SCHNEIDER ELECTRIC ROMANIA SRL |  | Stocabil | Aparataj de Protectie & Comanda si Semnalizare | Aparataj protectie | Intreruptoare miniatura automate (MCB) | -- | 452 | 528
A9F74220 | INTRERUPTOR AUTOMAT 20A 2P C 10KA 2MW - SCHNEIDER IC60N | SCHNEIDER ELECTRIC ROMANIA SRL |  | Stocabil | Aparataj de Protectie & Comanda si Semnalizare | Aparataj protectie | Intreruptoare miniatura automate (MCB) | -- | 150 | 61
A9F74225 | INTRERUPTOR AUTOMAT 25A 2P C 10KA 2MW - SCHNEIDER IC60N | SCHNEIDER ELECTRIC ROMANIA SRL |  | Stocabil | Aparataj de Protectie & Comanda si Semnalizare | Aparataj protectie | Intreruptoare miniatura automate (MCB) | -- | 277 | 396
A9F74232 | INTRERUPTOR AUTOMAT 32A 2P C 10KA 2MW - SCHNEIDER IC60N | SCHNEIDER ELECTRIC ROMANIA SRL |  | Stocabil | Aparataj de Protectie & Comanda si Semnalizare | Aparataj protectie | Intreruptoare miniatura automate (MCB) | -- | 230 | 299
A9F74240 | INTRERUPTOR AUTOMAT 40A 2P C 10KA 2MW - SCHNEIDER IC60N | SCHNEIDER ELECTRIC ROMANIA SRL |  | Stocabil | Aparataj de Protectie & Comanda si Semnalizare | Aparataj protectie | Intreruptoare miniatura automate (MCB) | -- | 339 | 670
A9F74250 | INTRERUPTOR AUTOMAT 50A 2P C 20KA 2MW - SCHNEIDER IC60N | SCHNEIDER ELECTRIC ROMANIA SRL |  | NESTOCABIL | Aparataj de Protectie & Comanda si Semnalizare | Aparataj protectie | Intreruptoare miniatura automate (MCB) | -- | 5 | 3
A9F74263 | INTRERUPTOR AUTOMAT 63A 2P C 10KA 2MW - SCHNEIDER IC60N | SCHNEIDER ELECTRIC ROMANIA SRL |  | Stocabil | Aparataj de Protectie & Comanda si Semnalizare | Aparataj protectie | Intreruptoare miniatura automate (MCB) | -- | 8 | 18
A9F74306 | INTRERUPTOR AUTOMAT 6A 3P C 10KA 3MW - SCHNEIDER IC60N | SCHNEIDER ELECTRIC ROMANIA SRL |  | Stocabil | Aparataj de Protectie & Comanda si Semnalizare | Aparataj protectie | Intreruptoare miniatura automate (MCB) | -- | 14 | 13
A9F74332 | INTRERUPTOR AUTOMAT 32A 3P C 10KA 3MW - SCHNEIDER IC60N | SCHNEIDER ELECTRIC ROMANIA SRL |  | Stocabil | Aparataj de Protectie & Comanda si Semnalizare | Aparataj protectie | Intreruptoare miniatura automate (MCB) | -- | 76 | 55
A9F74350 | INTRERUPTOR AUTOMAT 50A 3P C 10KA 3MW - SCHNEIDER IC60N | SCHNEIDER ELECTRIC ROMANIA SRL |  | Stocabil | Aparataj de Protectie & Comanda si Semnalizare | Aparataj protectie | Intreruptoare miniatura automate (MCB) | -- | 4 | 1
A9F74363 | INTRERUPTOR AUTOMAT 63A 3P C 6KA 3MW - SCHNEIDER IC60N | SCHNEIDER ELECTRIC ROMANIA SRL |  | DESTOCARE | Aparataj de Protectie & Comanda si Semnalizare | Aparataj protectie | Intreruptoare miniatura automate (MCB) | -- | 18 | 14
A9F74410 | INTRERUPTOR AUTOMAT 10A 4P C 10KA 4MW - SCHNEIDER IC60N | SCHNEIDER ELECTRIC ROMANIA SRL |  | Stocabil | Aparataj de Protectie & Comanda si Semnalizare | Aparataj protectie | Intreruptoare miniatura automate (MCB) | -- | 84 | 43
A9F74416 | INTRERUPTOR AUTOMAT 16A 4P C 10KA 4MW - SCHNEIDER IC60N | SCHNEIDER ELECTRIC ROMANIA SRL |  | Stocabil | Aparataj de Protectie & Comanda si Semnalizare | Aparataj protectie | Intreruptoare miniatura automate (MCB) | -- | 414 | 191
A9F74420 | INTRERUPTOR AUTOMAT 20A 4P C 10KA 4MW - SCHNEIDER IC60N | SCHNEIDER ELECTRIC ROMANIA SRL |  | Stocabil | Aparataj de Protectie & Comanda si Semnalizare | Aparataj protectie | Intreruptoare miniatura automate (MCB) | -- | 409 | 257
A9F74425 | INTRERUPTOR AUTOMAT 25A 4P C 10KA 4MW - SCHNEIDER IC60N | SCHNEIDER ELECTRIC ROMANIA SRL |  | Stocabil | Aparataj de Protectie & Comanda si Semnalizare | Aparataj protectie | Intreruptoare miniatura automate (MCB) | -- | 325 | 208
A9F74432 | INTRERUPTOR AUTOMAT 32A 4P C 10KA 4MW - SCHNEIDER IC60N | SCHNEIDER ELECTRIC ROMANIA SRL |  | Stocabil | Aparataj de Protectie & Comanda si Semnalizare | Aparataj protectie | Intreruptoare miniatura automate (MCB) | -- | 603 | 634
A9F74440 | INTRERUPTOR AUTOMAT 40A 4P C 10KA 4MW - SCHNEIDER IC60N | SCHNEIDER ELECTRIC ROMANIA SRL |  | Stocabil | Aparataj de Protectie & Comanda si Semnalizare | Aparataj protectie | Intreruptoare miniatura automate (MCB) | -- | 995 | 728
A9F74450 | INTRERUPTOR AUTOMAT 50A 4P C 10KA 4MW - SCHNEIDER IC60N | SCHNEIDER ELECTRIC ROMANIA SRL |  | Stocabil | Aparataj de Protectie & Comanda si Semnalizare | Aparataj protectie | Intreruptoare miniatura automate (MCB) | -- | 154 | 171
A9F74463 | INTRERUPTOR AUTOMAT 63A 4P C 10KA 4MW - SCHNEIDER IC60N | SCHNEIDER ELECTRIC ROMANIA SRL |  | Stocabil | Aparataj de Protectie & Comanda si Semnalizare | Aparataj protectie | Intreruptoare miniatura automate (MCB) | -- | 172 | 191
A9F74102 | INTRERUPTOR AUTOMAT 2A 1P C 50KA 1MW - SCHNEIDER IC60N | SCHNEIDER ELECTRIC ROMANIA SRL |  | NESTOCABIL | Aparataj de Protectie & Comanda si Semnalizare | Aparataj protectie | Intreruptoare miniatura automate (MCB) | -- | 54 | 4
A9F74110 | INTRERUPTOR AUTOMAT 10A 1P C 10KA 1MW - SCHNEIDER IC60N | SCHNEIDER ELECTRIC ROMANIA SRL |  | Stocabil | Aparataj de Protectie & Comanda si Semnalizare | Aparataj protectie | Intreruptoare miniatura automate (MCB) | -- | 76 | 42
A9F74116 | INTRERUPTOR AUTOMAT 16A 1P C 10KA 1MW - SCHNEIDER IC60N | SCHNEIDER ELECTRIC ROMANIA SRL |  | Stocabil | Aparataj de Protectie & Comanda si Semnalizare | Aparataj protectie | Intreruptoare miniatura automate (MCB) | -- | 120 | 90
A9F74120 | INTRERUPTOR AUTOMAT 20A 1P C 10KA 1MW - SCHNEIDER IC60N | SCHNEIDER ELECTRIC ROMANIA SRL |  | Stocabil | Aparataj de Protectie & Comanda si Semnalizare | Aparataj protectie | Intreruptoare miniatura automate (MCB) | -- | 66 | 63
A9F74125 | INTRERUPTOR AUTOMAT 25A 1P C 10KA 1MW - SCHNEIDER IC60N | SCHNEIDER ELECTRIC ROMANIA SRL |  | Stocabil | Aparataj de Protectie & Comanda si Semnalizare | Aparataj protectie | Intreruptoare miniatura automate (MCB) | -- | 884 | 84
A9F74132 | INTRERUPTOR AUTOMAT 32A 1P C 10KA 1MW - SCHNEIDER IC60N | SCHNEIDER ELECTRIC ROMANIA SRL |  | Stocabil | Aparataj de Protectie & Comanda si Semnalizare | Aparataj protectie | Intreruptoare miniatura automate (MCB) | -- | 16 | 120
A9F74163 | INTRERUPTOR AUTOMAT 63A 1P C 10KA 1MW - SCHNEIDER C60H-DC | SCHNEIDER ELECTRIC ROMANIA SRL |  | NESTOCABIL | Aparataj de Protectie & Comanda si Semnalizare | Aparataj protectie | Intreruptoare miniatura automate (MCB) | -- | 12 | 19
A9V41425 | BLOC DIFERENTIAL 25A 4P 30MA AC 3MW - SCHNEIDER ACTI9 | SCHNEIDER ELECTRIC ROMANIA SRL |  | DESTOCARE | Aparataj de Protectie & Comanda si Semnalizare | Aparataj protectie | Intrerupatoare miniatura automate cu protectie diferentiala (RCD+RCBO) | -- | 12 | 38
A9V41463 | BLOC DIFERENTIAL 63A 4P 30MA AC 3.5MW - SCHNEIDER ACTI9 | SCHNEIDER ELECTRIC ROMANIA SRL |  | DESTOCARE | Aparataj de Protectie & Comanda si Semnalizare | Aparataj protectie | Intrerupatoare miniatura automate cu protectie diferentiala (RCD+RCBO) | -- | 5 | 2
A9V44463 | BLOC DIFERENTIAL 63A 4P 300MA AC 3.5MW - SCHNEIDER ACTI9 | SCHNEIDER ELECTRIC ROMANIA SRL |  | Stocabil | Aparataj de Protectie & Comanda si Semnalizare | Aparataj protectie | Intrerupatoare miniatura automate cu protectie diferentiala (RCD+RCBO) | -- | 55 | 72
A9A26924 | ACTI9 AUXILIAR DESCHIS/INCHIS IOF 240-415VCA 24-130VCC | SCHNEIDER ELECTRIC ROMANIA SRL |  | Stocabil | Aparataj de Protectie & Comanda si Semnalizare | Aparataj protectie | Intreruptoare miniatura automate (MCB) | -- | 7 | 215
A9A26929 | CONTACT AUXILIAR IOF/SD+OF - 2 ND/NI - C.A./C.C. | SCHNEIDER ELECTRIC ROMANIA SRL |  | Stocabil | Aparataj de Protectie & Comanda si Semnalizare | Aparataj protectie | Intreruptoare miniatura automate (MCB) | -- | 130 | 650
ATS48C25Q | ALTISTART 250A 400V | SCHNEIDER ELECTRIC ROMANIA SRL |  | NESTOCABIL | Aparataj de Protectie & Comanda si Semnalizare | Comanda si protectie industriala | Softartere & Convertizoare | -- |  | 1
ATS48D75Q | ALTISTART 75A 400V | SCHNEIDER ELECTRIC ROMANIA SRL |  | NESTOCABIL | -- | -- | -- | -- | 1
ATS48D88Q | ALTISTART 88A 400V | SCHNEIDER ELECTRIC ROMANIA SRL |  | NESTOCABIL | -- | -- | -- | -- | 3
LC1D115P7 | CONTACTOR 115A 1F+1O 230V50 60 3P+1F+1O | SCHNEIDER ELECTRIC ROMANIA SRL |  | NESTOCABIL | Aparataj de Protectie & Comanda si Semnalizare | Comanda si protectie industriala | Contactoare & Intrerupatoare protectie motor | -- | 1 | 15
PKE16M434 | FISA MOBILA 16A, 400V, 3P+PEN (4P), IP44 | SCHNEIDER ELECTRIC ROMANIA SRL |  | NESTOCABIL | Organizatoare de santier & Fise si Prize industriale | Fise industriale mobile si fixe | Fise industriale mobile IP44 | -- | 47 | 33
A9V41225 | BLOC DIFERENTIAL 25A 2P 30MA AC 3MW - SCHNEIDER ACTI9 | SCHNEIDER ELECTRIC ROMANIA SRL |  | Stocabil | Aparataj de Protectie & Comanda si Semnalizare | Aparataj protectie | Intrerupatoare miniatura automate cu protectie diferentiala (RCD+RCBO) | -- | 101 | 596
A9V25463 | BLOC DIFERENTIAL 63A 4P 300MA AC 3.5MW - SCHNEIDER ACTI9 | SCHNEIDER ELECTRIC ROMANIA SRL |  | Stocabil | Aparataj de Protectie & Comanda si Semnalizare | Aparataj protectie | Intrerupatoare miniatura automate cu protectie diferentiala (RCD+RCBO) | -- | 58 | 92
CCT15338 | INTRERUPATOR ORAR IH 60MN SRM | SCHNEIDER ELECTRIC ROMANIA SRL |  | NESTOCABIL | Aparataj de Protectie & Comanda si Semnalizare | Aparate de masura comanda si semnalizare | Aparataj comanda si semnalizare | -- |  | 1
MGU6.104.877 | *UNICA- RAMA ORNAMENT, MODULARA 4M GRI ARDEZIE/ALB (REFERINTA NOUA NU270421) | SCHNEIDER ELECTRIC ROMANIA SRL |  | DESTOCARE | Aparataj Ultra-terminal | Rame ornament | Rame ornament modular Standard Italian | -- | 38
MGU3.206.18 | *INTRERUPATOR CU REVENIRE 2M 10A ALB SCHNEIDER UNICA | SCHNEIDER ELECTRIC ROMANIA SRL |  | DESTOCARE | Aparataj Ultra-terminal | Standard Italian | Intrerupatoare modulare | -- | 75 | 34
SDN5600121 | *SEDNA- OBTURATOR ALB | SCHNEIDER ELECTRIC ROMANIA SRL |  | DESTOCARE | Aparataj Ultra-terminal | Standard german | Functii speciale modulare | -- | 55 | 4
LV432641 | MT400/630 220-240V 50/60HZ 208-277V 60HZ | SCHNEIDER ELECTRIC ROMANIA SRL |  | NESTOCABIL | Aparataj de Protectie & Comanda si Semnalizare | Aparataj protectie | Intreruptoare automate in carcasa turnata (MCCB+ACB) | -- | 2
18642 | INTRERUPATOR AUTOMAT NG125N 3P100AC | SCHNEIDER ELECTRIC ROMANIA SRL |  | NESTOCABIL | Aparataj de Protectie & Comanda si Semnalizare | Aparataj protectie | Intreruptoare automate in carcasa turnata (MCCB+ACB) | -- | 1
ZENL1111 | CONTACT ND CUTIE XAL-D | SCHNEIDER ELECTRIC ROMANIA SRL |  | NESTOCABIL | Aparataj de Protectie & Comanda si Semnalizare | Aparate de masura comanda si semnalizare | Aparataj comanda si semnalizare | -- | 20 | 16
LA7D3064 | BLOC TERMINAL | SCHNEIDER ELECTRIC ROMANIA SRL |  | NESTOCABIL | -- | -- | -- | -- |  | 2
LA1KN31 | CLEMA 3F+1O SURUB | SCHNEIDER ELECTRIC ROMANIA SRL |  | NESTOCABIL | -- | -- | -- | -- |  | 14
RXM2AB2P7 | RELEU MINI 2 CONTACTE CU LED 230V AC | SCHNEIDER ELECTRIC ROMANIA SRL |  | NESTOCABIL | -- | -- | -- | -- |  | 17
RXM2AB2BD | RELEU MINI 2 CONTACTE CU LED 24V DC | SCHNEIDER ELECTRIC ROMANIA SRL |  | NESTOCABIL | Aparataj de Protectie & Comanda si Semnalizare | Comanda si protectie industriala | Relee industriale | -- |  | 1
CCT56P008 | DETECTOR DE MISCARE 360GR MONTAJ EXTERIOR | SCHNEIDER ELECTRIC ROMANIA SRL |  | Stocabil | Iluminat | Senzori | Senzori aplicati | -- | 177 | 221
SDN0600168 | *SEDNA- INTRERUPATOR DUBLU CAP-SCARA, TITAN | SCHNEIDER ELECTRIC ROMANIA SRL |  | DESTOCARE | Aparataj Ultra-terminal | Standard german | Intrerupatoare monobloc | -- | 2 | 2
SDN3100168 | *SEDNA- PRIZA SCHUKO 2P+E CU OBT. SI CAPAC, TITAN | SCHNEIDER ELECTRIC ROMANIA SRL |  | DESTOCARE | Aparataj Ultra-terminal | Standard german | Prize monobloc | -- | 2 | 1
ISM20200 | OPTILINE- SEMICOLOANA CU O FATA 89X68MM H=0,70M ALUMINIU | SCHNEIDER ELECTRIC ROMANIA SRL |  | NESTOCABIL | -- | -- | -- | -- |  | 21
MGU6.104.867 | *RAMA ORNAMENT ITALIAN NISIPIU/ALB SCHNEIDER UNICA | SCHNEIDER ELECTRIC ROMANIA SRL |  | DESTOCARE | Aparataj Ultra-terminal | Rame ornament | Rame ornament modular Standard Italian | -- | 40
MGU6.106.867 | *UNICA- RAMA ORNAMENT, MODULARA 6M NISIPIU/ALB | SCHNEIDER ELECTRIC ROMANIA SRL |  | DESTOCARE | Aparataj Ultra-terminal | Rame ornament | Rame ornament modular Standard Italian | -- | 25
MGU6.104.865 | *UNICA- RAMA ORNAMENT, MODULARA 4M GRI/ALB (REFERINTA NOUA NU270424) | SCHNEIDER ELECTRIC ROMANIA SRL |  | DESTOCARE | -- | -- | -- | -- | 17
MGU6.106.865 | *UNICA- RAMA ORNAMENT, MODULARA 6M GRI/ALB | SCHNEIDER ELECTRIC ROMANIA SRL |  | DESTOCARE | -- | -- | -- | -- | 12
MGU6.103.866 | *UNICA- RAMA ORNAMENT, MODULARA 3M FISTIC/ALB | SCHNEIDER ELECTRIC ROMANIA SRL |  | DESTOCARE | -- | -- | -- | -- | 5
MGU6.104.866 | *UNICA- RAMA ORNAMENT, MODULARA 4M FISTIC/ALB | SCHNEIDER ELECTRIC ROMANIA SRL |  | DESTOCARE | -- | -- | -- | -- | 4
SDN3401921 | *SEDNA- PRIZA TV/SAT INTERMEDIARA, ALB | SCHNEIDER ELECTRIC ROMANIA SRL |  | DESTOCARE | Aparataj Ultra-terminal | Standard Italian | Prize comunicatii (date-audio-video-tv) modulare | -- | 2
A9C30831 | ACTI9 ITL 32A 1NO | SCHNEIDER ELECTRIC ROMANIA SRL |  | NESTOCABIL | Aparataj de Protectie & Comanda si Semnalizare | Aparate de masura comanda si semnalizare | Aparataj comanda si semnalizare | -- | 10
A9C32836 | ACTI9 IETL 32A 1NO 230...240VCA 50-60HZ | SCHNEIDER ELECTRIC ROMANIA SRL |  | NESTOCABIL | Aparataj de Protectie & Comanda si Semnalizare | Aparate de masura comanda si semnalizare | Aparataj comanda si semnalizare | -- | 2
GV2MC03 | CUTIE IP55 | SCHNEIDER ELECTRIC ROMANIA SRL |  | NESTOCABIL | Aparataj de Protectie & Comanda si Semnalizare | Comanda si protectie industriala | Contactoare & Intrerupatoare protectie motor | -- | 5 | 12
KSA400AB4 | END FEED BOX 400 A | SCHNEIDER ELECTRIC ROMANIA SRL |  | NESTOCABIL | Bara Capsulata | Transmisie si Distributie 160-6300A | Elemente alimentare | -- |  | 1
KSA400ED4306 | STRAIGHT DISTRIBUTION LENGTH 3M 400 A | SCHNEIDER ELECTRIC ROMANIA SRL |  | NESTOCABIL | Bara Capsulata | Transmisie si Distributie 160-6300A | Elemente bara liniare | -- |  | 22
KSB400ZF1 | FIXING BRACKET 400 A | SCHNEIDER ELECTRIC ROMANIA SRL |  | NESTOCABIL | Bara Capsulata | Transmisie si Distributie 160-6300A | Accesorii | -- |  | 161
NSYCRN65200 | CUTIE METALICA CRN 600X500X200 USA PLINA | SCHNEIDER ELECTRIC ROMANIA SRL |  | NESTOCABIL | -- | -- | -- | -- | 0
SDN5800768 | *SEDNA- RAMA ORNAMENT, MODULARA 4M ORIZONTALA TITAN | SCHNEIDER ELECTRIC ROMANIA SRL |  | DESTOCARE | Aparataj Ultra-terminal | Rame ornament | Rame ornament aparat Standard German | -- |  | 2
NSYCVF38M24DPF | VENTILATOR CU FILTRU 38M3/H 24V DC IP54 | SCHNEIDER ELECTRIC ROMANIA SRL |  | NESTOCABIL | -- | -- | -- | -- | 1 | 4
LR2K0308 | RELEU PROTECTIE TERMICA 1,8-2,6 | SCHNEIDER ELECTRIC ROMANIA SRL |  | NESTOCABIL | Aparataj de Protectie & Comanda si Semnalizare | Comanda si protectie industriala | Contactoare & Intrerupatoare protectie motor | -- |  | 1
MGN15717 | *MULTI9/ACTI9 SEPARATOR FUZIBIL SBI 3P 22X58 380V (NU SE MAI PRODUCE) INLOCUITOR A9GSB392 | SCHNEIDER ELECTRIC ROMANIA SRL |  | NESTOCABIL | Aparataj de Protectie & Comanda si Semnalizare | Aparataj protectie | Separatori & Fuzibili | -- | 2
NSYSPF12100 | KIT SOCLU FRONTAL 1200X100 (ELEMENTE FIXARE) | SCHNEIDER ELECTRIC ROMANIA SRL |  | NESTOCABIL | Tablouri Electrice | Accesorii Tablouri | Diverse | -- |  | 10
NSYSPS4100 | KIT SOCLU LATERAL 400X100 | SCHNEIDER ELECTRIC ROMANIA SRL |  | NESTOCABIL | Tablouri Electrice | Accesorii Tablouri | Diverse | -- | 1 | 10
LV431564 | PIESE DE MARIRE PAS POLAR DE LA 35 LA 4 | SCHNEIDER ELECTRIC ROMANIA SRL |  | NESTOCABIL | Aparataj de Protectie & Comanda si Semnalizare | Aparataj protectie | Intreruptoare automate in carcasa turnata (MCCB+ACB) | -- | 2
NSYSPF10100 | KIT SOCLU FRONTAL 1000X100 | SCHNEIDER ELECTRIC ROMANIA SRL |  | NESTOCABIL | Tablouri Electrice | Accesorii Tablouri | Diverse | -- | 1 | 5
18280 | RED TEST 2P 25A 30MA A | SCHNEIDER ELECTRIC ROMANIA SRL |  | NESTOCABIL | -- | -- | -- | -- | 2
A9N61523 | INTRERUPTOR AUTOMAT 3A 2P C 10KA 2MW - SCHNEIDER IC60H | SCHNEIDER ELECTRIC ROMANIA SRL |  | NESTOCABIL | Aparataj de Protectie & Comanda si Semnalizare | Aparataj protectie | Intreruptoare miniatura automate (MCB) | -- |  | 4
A9F84425 | INTRERUPTOR AUTOMAT 25A 4P C 30KA 4MW - SCHNEIDER IC60H | SCHNEIDER ELECTRIC ROMANIA SRL |  | NESTOCABIL | Aparataj de Protectie & Comanda si Semnalizare | Aparataj protectie | Intreruptoare miniatura automate (MCB) | -- | 4 | 2
A9F84450 | INTRERUPTOR AUTOMAT 50A 4P C 30KA 4MW - SCHNEIDER IC60H | SCHNEIDER ELECTRIC ROMANIA SRL |  | NESTOCABIL | Aparataj de Protectie & Comanda si Semnalizare | Aparataj protectie | Intreruptoare miniatura automate (MCB) | -- | 1 | 1
A9F84432 | INTRERUPTOR AUTOMAT 32A 4P C 30KA 4MW - SCHNEIDER IC60H | SCHNEIDER ELECTRIC ROMANIA SRL |  | NESTOCABIL | Aparataj de Protectie & Comanda si Semnalizare | Aparataj protectie | Intreruptoare miniatura automate (MCB) | -- | 19 | 12
A9F84463 | INTRERUPTOR AUTOMAT 63A 4P C 30KA 4MW - SCHNEIDER IC60H | SCHNEIDER ELECTRIC ROMANIA SRL |  | NESTOCABIL | Aparataj de Protectie & Comanda si Semnalizare | Aparataj protectie | Intreruptoare miniatura automate (MCB) | -- |  | 1
A9D37610 | *INTRERUPTOR AUTOMAT DIFERENTIAL COMBINAT 10A 1P+N C 30MA A 10KA 1MW - SCHNEIDER ACTI9 (INLOCUIT CU A9DC4610) | SCHNEIDER ELECTRIC ROMANIA SRL |  | NESTOCABIL | Aparataj de Protectie & Comanda si Semnalizare | Aparataj protectie | Intrerupatoare miniatura automate cu protectie diferentiala (RCD+RCBO) | -- | 153 | 2
A9D37616 | *INTRERUPTOR AUTOMAT DIFERENTIAL COMBINAT 16A 1P+N C 30MA A 10KA 1MW - SCHNEIDER ACTI9 (NU SE MAI PRODUCE) - INLOCUIT CU A9DC4616 | SCHNEIDER ELECTRIC ROMANIA SRL |  | DESTOCARE | Aparataj de Protectie & Comanda si Semnalizare | Aparataj protectie | Intrerupatoare miniatura automate cu protectie diferentiala (RCD+RCBO) | -- | 308
SDN5800960 | *SEDNA- RAMA ORNAMENT, MODULARA 5M ORIZ. ALUMINIU | SCHNEIDER ELECTRIC ROMANIA SRL |  | DESTOCARE | Aparataj Ultra-terminal | Rame ornament | Rame ornament aparat Standard German | -- | 11
A9N61528 | INTRERUPTOR AUTOMAT 10A 2P C 10KA 2MW - SCHNEIDER C60H-DC | SCHNEIDER ELECTRIC ROMANIA SRL |  | NESTOCABIL | Aparataj de Protectie & Comanda si Semnalizare | Aparataj protectie | Intreruptoare miniatura automate (MCB) | -- | 696 | 406
NSYSDP6M | BUZUNAR METALIC DOCUMENTE USA 600 | SCHNEIDER ELECTRIC ROMANIA SRL |  | NESTOCABIL | -- | -- | -- | -- | 1
NSYSDP8M | BUZUNAR METALIC DOCUMENTE USA 600 | SCHNEIDER ELECTRIC ROMANIA SRL |  | NESTOCABIL | -- | -- | -- | -- | 2
RXM4AB2JD | RELEU MINI 4 CONTACTE CU LED12 V DC | SCHNEIDER ELECTRIC ROMANIA SRL |  | NESTOCABIL | -- | -- | -- | -- | 2 | 41
31302 | PLAGES ADDITIONNELLES VERTICALES | SCHNEIDER ELECTRIC ROMANIA SRL |  | NESTOCABIL | -- | -- | -- | -- |  | 1
MGU3.207.30 | *UNICA- INTRERUPATOR CU REVENIRE PT JALUZELE | SCHNEIDER ELECTRIC ROMANIA SRL |  | DESTOCARE | -- | -- | -- | -- | 1 | 2
MGU3.205.18N | *UNICA- INTRERUPATOR CRUCE CU IND. LUMINOS 2M | SCHNEIDER ELECTRIC ROMANIA SRL |  | DESTOCARE | -- | -- | -- | -- | 4
A9N18376 | INTRERUPTOR AUTOMAT 125A 4P C 10KA 6MW - SCHNEIDER C120N | SCHNEIDER ELECTRIC ROMANIA SRL |  | Stocabil | Aparataj de Protectie & Comanda si Semnalizare | Aparataj protectie | Intreruptoare miniatura automate (MCB) | -- | 70 | 33
LC1D50A3BD | 3P EVERLINK CONTACTOR AC3 440V 50A SPRING CTRL COIL 24V DC | SCHNEIDER ELECTRIC ROMANIA SRL |  | NESTOCABIL | Aparataj de Protectie & Comanda si Semnalizare | Comanda si protectie industriala | Contactoare & Intrerupatoare protectie motor | -- | 1
ZB2BE102 | ELEMENT DE CONTACT D | SCHNEIDER ELECTRIC ROMANIA SRL |  | NESTOCABIL | Aparataj de Protectie & Comanda si Semnalizare | Aparate de masura comanda si semnalizare | Aparataj comanda si semnalizare | -- | 2 | 10
LV432570 | 6 INTERPHASE BARRIERS INV INS NSX400 630 CIRCUIT BREAKER ACCESSORY | SCHNEIDER ELECTRIC ROMANIA SRL |  | NESTOCABIL | Aparataj de Protectie & Comanda si Semnalizare | Aparataj protectie | Intreruptoare automate in carcasa turnata (MCCB+ACB) | -- | 6
29472 | ACP PLUS AUTO UA 220V/240VCA 50H | SCHNEIDER ELECTRIC ROMANIA SRL |  | NESTOCABIL | -- | -- | -- | -- |  | 4
A9V44225 | BLOC DIFERENTIAL 25A 2P 300MA AC 3MW - SCHNEIDER ACTI9 | SCHNEIDER ELECTRIC ROMANIA SRL |  | NESTOCABIL | Aparataj de Protectie & Comanda si Semnalizare | Aparataj protectie | Intrerupatoare miniatura automate cu protectie diferentiala (RCD+RCBO) | -- | 126 | 549
33487 | NS 800 NA 3P FIXE PAV INTER | SCHNEIDER ELECTRIC ROMANIA SRL |  | NESTOCABIL | -- | -- | -- | -- | 1 | 3
LV525333 | INTRERUPATOR AUTOMAT COMPACT CVS 250A 3P 36KA | SCHNEIDER ELECTRIC ROMANIA SRL |  | NESTOCABIL | Aparataj de Protectie & Comanda si Semnalizare | Aparataj protectie | Intreruptoare automate in carcasa turnata (MCCB+ACB) | -- | 1 | 1
LV510337 | INTRERUPTOR AUTOMAT COMPACT CVS100A 3P 36KA | SCHNEIDER ELECTRIC ROMANIA SRL |  | NESTOCABIL | Aparataj de Protectie & Comanda si Semnalizare | Aparataj protectie | Intreruptoare automate in carcasa turnata (MCCB+ACB) | -- | 1 | 1
KSA250AB4 | END FEED BOX 250 A | SCHNEIDER ELECTRIC ROMANIA SRL |  | NESTOCABIL | Bara Capsulata | Transmisie si Distributie 160-6300A | Elemente alimentare | -- |  | 4
A9V41440 | BLOC DIFERENTIAL 40A 4P 30MA AC 3.5MW - SCHNEIDER ACTI9 | SCHNEIDER ELECTRIC ROMANIA SRL |  | Stocabil | Aparataj de Protectie & Comanda si Semnalizare | Aparataj protectie | Intrerupatoare miniatura automate cu protectie diferentiala (RCD+RCBO) | -- | 84 | 102
XB4BV64 | LAMPA SEMNALIZARE | SCHNEIDER ELECTRIC ROMANIA SRL |  | NESTOCABIL | Aparataj de Protectie & Comanda si Semnalizare | Aparate de masura comanda si semnalizare | Aparataj comanda si semnalizare | -- | 13
A9N18570 | BLOC DIFERENTIAL 125A 4P 300MA AC 5MW - SCHNEIDER ACTI9 | SCHNEIDER ELECTRIC ROMANIA SRL |  | NESTOCABIL | Aparataj de Protectie & Comanda si Semnalizare | Aparataj protectie | Intrerupatoare miniatura automate cu protectie diferentiala (RCD+RCBO) | -- | 5 | 26
LP4K0901BW3 | CONTACTOR 3P+O BC SURUB | SCHNEIDER ELECTRIC ROMANIA SRL |  | NESTOCABIL | Aparataj de Protectie & Comanda si Semnalizare | Comanda si protectie industriala | Contactoare & Intrerupatoare protectie motor | -- | 11
MGU3.023.12 | *UNICA- PRIZA 2P+E 1M ST. ITALIAN (REFERINTA NOUA NU302354) | SCHNEIDER ELECTRIC ROMANIA SRL |  | DESTOCARE | Aparataj Ultra-terminal | Standard Italian | Prize modulare | -- | 12
KBC10DCB20 | 10A TAP-OFF UNITS | SCHNEIDER ELECTRIC ROMANIA SRL |  | NESTOCABIL | Bara Capsulata | Distributie si Iluminat max 63A | Tap-off-uri Bara Iluminat | -- |  | 10
13984 | COFFRET KAEDRA 2X18 MOD A | SCHNEIDER ELECTRIC ROMANIA SRL |  | NESTOCABIL | -- | -- | -- | -- |  | 1
MIP21312 | COFRET MINIPRAGMA 3R 12M INCASTRAT USA PLINA | SCHNEIDER ELECTRIC ROMANIA SRL |  | NESTOCABIL | Tablouri Electrice | Tablouri rezidential | Cofrete rezidential incastrate (ST) | -- | 3 | 7
A9MEM3150 | ACTI9- CONTOR & ANALIZATOR DE PARAMETRI ELECTRICI PLUS PORT RS485 | SCHNEIDER ELECTRIC ROMANIA SRL |  | Stocabil | Aparataj de Protectie & Comanda si Semnalizare | Aparate de masura comanda si semnalizare | Contoare & Ampermetre & Voltmetre & Trafo masura | -- | 18 | 14
A9MEM3250 | ACTI9- CONTOR & ANALIZOR DE PARAMETRI ELECTRICI PLUS PORT RS485 | SCHNEIDER ELECTRIC ROMANIA SRL |  | NESTOCABIL | Aparataj de Protectie & Comanda si Semnalizare | Aparate de masura comanda si semnalizare | Contoare & Ampermetre & Voltmetre & Trafo masura | -- | 8 | 7
NSYMM32 | PLAIN MOUNT. PLATE 300X200 | SCHNEIDER ELECTRIC ROMANIA SRL |  | NESTOCABIL | -- | -- | -- | -- | 15
04205 | 2 SUP. BARA PAM.FORMAT SINADIN | SCHNEIDER ELECTRIC ROMANIA SRL |  | NESTOCABIL | Tablouri Electrice | Accesorii Tablouri | Diverse | -- | 3
A9C22715 | ACTI9- ICT 16A 1NO 1NC 230...240VCA 50HZ | SCHNEIDER ELECTRIC ROMANIA SRL |  | NESTOCABIL | Aparataj de Protectie & Comanda si Semnalizare | Aparate de masura comanda si semnalizare | Aparataj comanda si semnalizare | -- |  | 1
PRA90039 | PRAGMA- SISTEM BROASTE + CHEI 405 | SCHNEIDER ELECTRIC ROMANIA SRL |  | NESTOCABIL | -- | -- | -- | -- | 43
MGU3.023.25 | *UNICA-PRIZA 2P+E 1M ST. ITALIAN (REFERINTA NOUA NU302344) | SCHNEIDER ELECTRIC ROMANIA SRL |  | DESTOCARE | Aparataj Ultra-terminal | Standard Italian | Prize modulare | -- | 3
LP1K12004BD | CONTACTOR 4P SURUB 24V DC | SCHNEIDER ELECTRIC ROMANIA SRL |  | NESTOCABIL | Aparataj de Protectie & Comanda si Semnalizare | Comanda si protectie industriala | Contactoare & Intrerupatoare protectie motor | -- | 2
MGU6.002.567 | *UNICA- RAMA ORNAMENT, MODULARA SIMPLA NISIPIU/FILDES | SCHNEIDER ELECTRIC ROMANIA SRL |  | DESTOCARE | Aparataj Ultra-terminal | Rame ornament | Rame ornament modular Standard Italian | -- | 2
MGU3.037.12TA | *UNICA- PRIZA 2P+PE CAPAC, OBT.ST.GERMAN (REFERINTA NOUA NU303754TA) | SCHNEIDER ELECTRIC ROMANIA SRL |  | DESTOCARE | Aparataj Ultra-terminal | Standard Italian | Prize modulare | -- | 8
ZB4BZ009 | SOCLU FIXARE XB4B | SCHNEIDER ELECTRIC ROMANIA SRL |  | NESTOCABIL | Aparataj de Protectie & Comanda si Semnalizare | Aparate de masura comanda si semnalizare | Aparataj comanda si semnalizare | -- | 72 | 611
SDN2200623 | *SEDNA- VARIATOR ROTATIV, CREM (PRODUCTIE INTRERUPTA) | SCHNEIDER ELECTRIC ROMANIA SRL |  | DESTOCARE | -- | -- | -- | -- | 1
MGU6.002.824 | *UNICA- RAMA SIMPLA SAMPANIE/ALB | SCHNEIDER ELECTRIC ROMANIA SRL |  | DESTOCARE | Aparataj Ultra-terminal | Rame ornament | Rame ornament modular Standard Italian | -- | 67
XVLA224 | VOYANT LUMINEUX ROUGE | SCHNEIDER ELECTRIC ROMANIA SRL |  | NESTOCABIL | Aparataj de Protectie & Comanda si Semnalizare | Aparate de masura comanda si semnalizare | Aparataj comanda si semnalizare | -- |  | 2
MGU7.002.P | *SUPORT FIXARE 2M SCHNEIDER UNICA (REFERINTA NOUA NU7002P) | SCHNEIDER ELECTRIC ROMANIA SRL |  | DESTOCARE | Aparataj Ultra-terminal | Suport aparat | Suporturi rame & aparate | -- | 6048 | 3158
28943 | MANER ROTATIV DIN PARTEA DREAPTA | SCHNEIDER ELECTRIC ROMANIA SRL |  | NESTOCABIL | -- | -- | -- | -- |  | 8
XALD213 | CUTIE CU 2 BUTOANE | SCHNEIDER ELECTRIC ROMANIA SRL |  | NESTOCABIL | Aparataj de Protectie & Comanda si Semnalizare | Aparate de masura comanda si semnalizare | Aparataj comanda si semnalizare | -- | 2
PRA13833 | PRAGMA 3R 24 ENCASTRE | SCHNEIDER ELECTRIC ROMANIA SRL |  | NESTOCABIL | -- | -- | -- | -- |  | 3
A9C20736 | ACTI9- CONTACTOR ICT 25A 2NC 230...240VCA 50HZ | SCHNEIDER ELECTRIC ROMANIA SRL |  | NESTOCABIL | Aparataj de Protectie & Comanda si Semnalizare | Aparate de masura comanda si semnalizare | Aparataj comanda si semnalizare | -- | 1 | 2
MGU3.107T.18 | *INTRERUPATOR 1M ALB SCHNEIDER UNICA | SCHNEIDER ELECTRIC ROMANIA SRL |  | DESTOCARE | Aparataj Ultra-terminal | Standard Italian | Intrerupatoare modulare | -- | 10 | 11
28905 | INS80 4P | SCHNEIDER ELECTRIC ROMANIA SRL |  | NESTOCABIL | -- | -- | -- | -- | 1
NSYSF18640P | TABLOU SF CU PLACA MONTAJ 1800X600X400 | SCHNEIDER ELECTRIC ROMANIA SRL |  | NESTOCABIL | -- | -- | -- | -- | 1
NSY2SP184 | SET 2 PERETI LATERALI ST.1800X400 | SCHNEIDER ELECTRIC ROMANIA SRL |  | NESTOCABIL | -- | -- | -- | -- | 1
LAD4RC3U | BLOC RC 110-240V | SCHNEIDER ELECTRIC ROMANIA SRL |  | NESTOCABIL | Aparataj de Protectie & Comanda si Semnalizare | Comanda si protectie industriala | Contactoare & Intrerupatoare protectie motor | -- | 4
LAD4CM | KIT CONDAMNATION ME 40-65 | SCHNEIDER ELECTRIC ROMANIA SRL |  | NESTOCABIL | Aparataj de Protectie & Comanda si Semnalizare | Comanda si protectie industriala | Contactoare & Intrerupatoare protectie motor | -- | 6
CCT56P002 | DETECTOR DE MISCARE DE PLAFON - 360 GRADE - MONTAJ INTERIOR | SCHNEIDER ELECTRIC ROMANIA SRL |  | NESTOCABIL | Iluminat | Senzori | Senzori aplicati | -- | 13 | 16
XB4BW31B5 | BUTON ILUMINAT CU REVENIRE,ALB,1ND1NI,24V | SCHNEIDER ELECTRIC ROMANIA SRL |  | NESTOCABIL | Aparataj de Protectie & Comanda si Semnalizare | Aparate de masura comanda si semnalizare | Aparataj comanda si semnalizare | -- | 5 | 45
ZBY6101 | PORT-ETICHETA+ETICHETA | SCHNEIDER ELECTRIC ROMANIA SRL |  | NESTOCABIL | Aparataj de Protectie & Comanda si Semnalizare | Aparate de masura comanda si semnalizare | Aparataj comanda si semnalizare | -- |  | 300
A9N21557 | COD VECHI_INTRERUPTOR AUTOMAT 16A 1P+N C 6KA 1MW - SCHNEIDER IDPN_PRODUCTIE INTRERUPTA (COD INLOCUITOR A9P54616) | SCHNEIDER ELECTRIC ROMANIA SRL |  | NESTOCABIL | Aparataj de Protectie & Comanda si Semnalizare | Aparataj protectie | Intreruptoare miniatura automate (MCB) | -- | 1
NSYMM3025 | PLACA DE MONTAJ PLINA 300X250 | SCHNEIDER ELECTRIC ROMANIA SRL |  | NESTOCABIL | -- | -- | -- | -- |  | 3
SDN0100321 | *SEDNA- INTRERUPATOR SIMPLU, IP44, ALB | SCHNEIDER ELECTRIC ROMANIA SRL |  | DESTOCARE | Aparataj Ultra-terminal | Standard german | Intrerupatoare monobloc | -- | 35 | 1
SDN5810121 | *SEDNA- RAMA SIMPLA IP44, ALB | SCHNEIDER ELECTRIC ROMANIA SRL |  | DESTOCARE | Aparataj Ultra-terminal | Rame ornament | Rame ornament aparat Standard German | -- | 6
NSYCRN86200 | CUTIE METALICA CRN 800X600X200 USA PLINA | SCHNEIDER ELECTRIC ROMANIA SRL |  | NESTOCABIL | -- | -- | -- | -- | 2 | 10
WDE000650 | CEDAR- INTRERUPATOR DUBLU IP44 | SCHNEIDER ELECTRIC ROMANIA SRL |  | NESTOCABIL | Aparataj Ultra-terminal | Standard german | Intrerupatoare monobloc | -- | 5
MGU4.104.30 | *RAMA ORNAMENT ITALIAN ALUMINIU SCHNEIDER UNICA (REFERINTA NOUA NU210430) | SCHNEIDER ELECTRIC ROMANIA SRL |  | DESTOCARE | Aparataj Ultra-terminal | Rame ornament | Rame ornament modular Standard Italian | -- | 6
MGU4.106.30 | *RAMA ORNAMENT ITALIAN ALUMINIU SCHNEIDER UNICA (REFERINTA NOUA NU210730) | SCHNEIDER ELECTRIC ROMANIA SRL |  | DESTOCARE | Aparataj Ultra-terminal | Rame ornament | Rame ornament modular Standard Italian | -- | 10
LR2K0314 | RELEU PROTECTIE 5,5-8 | SCHNEIDER ELECTRIC ROMANIA SRL |  | NESTOCABIL | Aparataj de Protectie & Comanda si Semnalizare | Comanda si protectie industriala | Contactoare & Intrerupatoare protectie motor | -- | 200
LA1KN11 | CLEMA 1F+1O SURUB | SCHNEIDER ELECTRIC ROMANIA SRL |  | NESTOCABIL | -- | -- | -- | -- | 5 | 4
A9MEM3255 | ACTI9- CONTOR MULTITARIF AVANSAT&ANALIZATOR DE PARAMENTRI ELECTRICI PLUS PORT RS485 | SCHNEIDER ELECTRIC ROMANIA SRL |  | NESTOCABIL | Aparataj de Protectie & Comanda si Semnalizare | Aparate de masura comanda si semnalizare | Contoare & Ampermetre & Voltmetre & Trafo masura | -- | 16 | 44
LC1D65AQ7 | 3P EVERLINK CONTACTOR AC3 440V 65A COIL | SCHNEIDER ELECTRIC ROMANIA SRL |  | NESTOCABIL | -- | -- | -- | -- | 2
LC1F225Q7 | CONTACTOR 225A 3P 380V 50/60HZ | SCHNEIDER ELECTRIC ROMANIA SRL |  | NESTOCABIL | Aparataj de Protectie & Comanda si Semnalizare | Comanda si protectie industriala | Contactoare & Intrerupatoare protectie motor | -- | 2
VALIZA UNICA PLUS | VALIZA UNICA PLUS | SCHNEIDER ELECTRIC ROMANIA SRL |  | NESTOCABIL | -- | -- | -- | -- | 0
VALIZA UNICA ALLEGRO | VALIZA UNICA ALLEGRO | SCHNEIDER ELECTRIC ROMANIA SRL |  | NESTOCABIL | -- | -- | -- | -- | 0
LV516303 | INTRERUPTOR AUTOMAT COMPACT CVS160A 3P 25KA | SCHNEIDER ELECTRIC ROMANIA SRL |  | NESTOCABIL | Aparataj de Protectie & Comanda si Semnalizare | Aparataj protectie | Intreruptoare automate in carcasa turnata (MCCB+ACB) | -- | 3
LV510335 | INTRERUPTOR AUTOMAT COMPACT CVS63A 3P 36KA | SCHNEIDER ELECTRIC ROMANIA SRL |  | NESTOCABIL | Aparataj de Protectie & Comanda si Semnalizare | Aparataj protectie | Intreruptoare automate in carcasa turnata (MCCB+ACB) | -- | 1
LV516333 | INTRERUPTOR AUTOMAT COMPACT CVS 160A 3P 36KA | SCHNEIDER ELECTRIC ROMANIA SRL |  | DESTOCARE | Aparataj de Protectie & Comanda si Semnalizare | Aparataj protectie | Intreruptoare automate in carcasa turnata (MCCB+ACB) | -- | 3
MGU3.226.25 | *UNICA- INTRERUPATOR CU REVENIRE CU CORDON | SCHNEIDER ELECTRIC ROMANIA SRL |  | DESTOCARE | -- | -- | -- | -- | 2
ZENL1121 | BLOC CONTACT DE CUTIE D | SCHNEIDER ELECTRIC ROMANIA SRL |  | NESTOCABIL | Aparataj de Protectie & Comanda si Semnalizare | Aparate de masura comanda si semnalizare | Aparataj comanda si semnalizare | -- | 10 | 22
RXM4AB2B7 | RELEU MINI 4 CONTACTE CU LED 24 V AC | SCHNEIDER ELECTRIC ROMANIA SRL |  | NESTOCABIL | Aparataj de Protectie & Comanda si Semnalizare | Comanda si protectie industriala | Relee industriale | -- |  | 4
A9R41463 | INTRERUPTOR AUTOMAT DIFERENTIAL 63A 4P 30MA AC 10KA 4MW - SCHNEIDER ACTI9 | SCHNEIDER ELECTRIC ROMANIA SRL |  | Stocabil | Aparataj de Protectie & Comanda si Semnalizare | Aparataj protectie | Intrerupatoare miniatura automate cu protectie diferentiala (RCD+RCBO) | -- | 212 | 396
ETK10197E | ADAPTOR PT APARATE DE 2P | SCHNEIDER ELECTRIC ROMANIA SRL |  | NESTOCABIL | -- | -- | -- | -- |  | 3
ETK10120E | COLT INTERIOR 101X34/50, REGLABIL | SCHNEIDER ELECTRIC ROMANIA SRL |  | Stocabil | Management Cabluri | Canal Cablu PVC | Canal Cablu PVC - Accesorii | -- | 4 | 14
ETK10130E | COLT EXTERIOR 101X34/50, REGLABIL | SCHNEIDER ELECTRIC ROMANIA SRL |  | DESTOCARE | Management Cabluri | Canal Cablu PVC | Canal Cablu PVC - Accesorii | -- | 3 | 29
ETK10140E | COT 90° 101X34/50 | SCHNEIDER ELECTRIC ROMANIA SRL |  | Stocabil | Management Cabluri | Canal Cablu PVC | Canal Cablu PVC - Accesorii | -- | 9 | 6
ETK10170E | PIESA DE ACOPERIRE A IMBINARII, 101X34/50 | SCHNEIDER ELECTRIC ROMANIA SRL |  | NESTOCABIL | Management Cabluri | Canal Cablu PVC | Canal Cablu PVC - Accesorii | -- |  | 3
ETK100060E | OPRITOR DE CAPAT 101X34/50 | SCHNEIDER ELECTRIC ROMANIA SRL |  | DESTOCARE | Management Cabluri | Canal Cablu PVC | Canal Cablu PVC - Accesorii | -- | 36 | 15
ETK10194 | ADAPTOR UNIVERSAL, SIMPLU | SCHNEIDER ELECTRIC ROMANIA SRL |  | Stocabil | Management Cabluri | Canal Cablu PVC | Canal Cablu PVC - Accesorii | -- | 10
ETK10186 | ADAPTOR UNIVERSAL, DUBLU | SCHNEIDER ELECTRIC ROMANIA SRL |  | DESTOCARE | Management Cabluri | Canal Cablu PVC | Canal Cablu PVC - Accesorii | -- | 5
21102 | P25M 3P 0,40A | SCHNEIDER ELECTRIC ROMANIA SRL |  | NESTOCABIL | -- | -- | -- | -- | 2
13992 | COFFRET INTERFACE 36 MOD A | SCHNEIDER ELECTRIC ROMANIA SRL |  | NESTOCABIL | Tablouri Electrice | Tablouri industrial | Cofrete aparente (PT) | -- | 1
ZBZ33 | PORT-ETICHETA | SCHNEIDER ELECTRIC ROMANIA SRL |  | NESTOCABIL | -- | -- | -- | -- | 20 | 59
A9V19463 | BLOC DIFERENTIAL 63A 4P 1000MA AC 3.5MW - SCHNEIDER ACTI9 | SCHNEIDER ELECTRIC ROMANIA SRL |  | NESTOCABIL | Aparataj de Protectie & Comanda si Semnalizare | Aparataj protectie | Intrerupatoare miniatura automate cu protectie diferentiala (RCD+RCBO) | -- | 2 | 3
XB5AVM1 | LAMPA CU LED 230V | SCHNEIDER ELECTRIC ROMANIA SRL |  | NESTOCABIL | Aparataj de Protectie & Comanda si Semnalizare | Aparate de masura comanda si semnalizare | Aparataj comanda si semnalizare | -- | 18
XB5AD33 | BUTON CU RASUCIRE | SCHNEIDER ELECTRIC ROMANIA SRL |  | NESTOCABIL | Aparataj de Protectie & Comanda si Semnalizare | Aparate de masura comanda si semnalizare | Aparataj comanda si semnalizare | -- | 20 | 1
A9F74402 | INTRERUPTOR AUTOMAT 2A 4P C 50KA 4MW - SCHNEIDER IC60N | SCHNEIDER ELECTRIC ROMANIA SRL |  | NESTOCABIL | Aparataj de Protectie & Comanda si Semnalizare | Aparataj protectie | Intreruptoare miniatura automate (MCB) | -- | 6 | 10
A9R44440 | INTRERUPTOR AUTOMAT DIFERENTIAL 40A 4P 300MA AC 10KA 4MW - SCHNEIDER ACTI9 | SCHNEIDER ELECTRIC ROMANIA SRL |  | Stocabil | Aparataj de Protectie & Comanda si Semnalizare | Aparataj protectie | Intrerupatoare miniatura automate cu protectie diferentiala (RCD+RCBO) | -- | 13 | 22
CAD32F7 | CONTACTOR AUX.110V 50/60 | SCHNEIDER ELECTRIC ROMANIA SRL |  | NESTOCABIL | Aparataj de Protectie & Comanda si Semnalizare | Comanda si protectie industriala | Contactoare & Intrerupatoare protectie motor | -- | 15 | 29
LC1D09F7 | CONTACTOR 9A 1F+1O 110V 50/60 | SCHNEIDER ELECTRIC ROMANIA SRL |  | DESTOCARE | Aparataj de Protectie & Comanda si Semnalizare | Comanda si protectie industriala | Contactoare & Intrerupatoare protectie motor | -- |  | 1
LC1D12E7 | CONTACTOR 12A 1F PLUS 1O 48V 50 60 | SCHNEIDER ELECTRIC ROMANIA SRL |  | NESTOCABIL | Aparataj de Protectie & Comanda si Semnalizare | Comanda si protectie industriala | Contactoare & Intrerupatoare protectie motor | -- |  | 1
LC1D32E7 | CONTACTOR 32A 1F+1O 48V 50/60 | SCHNEIDER ELECTRIC ROMANIA SRL |  | NESTOCABIL | Aparataj de Protectie & Comanda si Semnalizare | Comanda si protectie industriala | Contactoare & Intrerupatoare protectie motor | -- | 5
VCF0 | INT.SECT.PR 25A NON UL ATTENTION NON | SCHNEIDER ELECTRIC ROMANIA SRL |  | NESTOCABIL | -- | -- | -- | -- |  | 8
LC1D09BD | CONTACTOR 9A 1F+1O 24V CC LPL | SCHNEIDER ELECTRIC ROMANIA SRL |  | NESTOCABIL | Aparataj de Protectie & Comanda si Semnalizare | Comanda si protectie industriala | Contactoare & Intrerupatoare protectie motor | -- | 4 | 6
XB4BW35B5 | BUTON CU LAMPA GALBENA | SCHNEIDER ELECTRIC ROMANIA SRL |  | NESTOCABIL | Aparataj de Protectie & Comanda si Semnalizare | Aparate de masura comanda si semnalizare | Aparataj comanda si semnalizare | -- | 8 | 25
A9R44463 | INTRERUPTOR AUTOMAT DIFERENTIAL 63A 4P 300MA AC 10KA 4MW - SCHNEIDER ACTI9 | SCHNEIDER ELECTRIC ROMANIA SRL |  | Stocabil | Aparataj de Protectie & Comanda si Semnalizare | Aparataj protectie | Intrerupatoare miniatura automate cu protectie diferentiala (RCD+RCBO) | -- | 109 | 51
ETK10151E | PIESA T 101X34/50 | SCHNEIDER ELECTRIC ROMANIA SRL |  | Stocabil | Management Cabluri | Canal Cablu PVC | Canal Cablu PVC - Accesorii | -- |  | 10
A9F74304 | INTRERUPTOR AUTOMAT 4A 3P C 50KA 3MW - SCHNEIDER IC60N | SCHNEIDER ELECTRIC ROMANIA SRL |  | NESTOCABIL | Aparataj de Protectie & Comanda si Semnalizare | Aparataj protectie | Intreruptoare miniatura automate (MCB) | -- | 1
A9N18369 | INTRERUPTOR AUTOMAT 125A 3P C 10KA 4.5MW - SCHNEIDER C120N | SCHNEIDER ELECTRIC ROMANIA SRL |  | Stocabil | Aparataj de Protectie & Comanda si Semnalizare | Aparataj protectie | Intreruptoare miniatura automate (MCB) | -- | 18 | 34
LC1D258E7 | CONTACTOR 25A 2P/2R AC3 48V 40A AC1 | SCHNEIDER ELECTRIC ROMANIA SRL |  | NESTOCABIL | Aparataj de Protectie & Comanda si Semnalizare | Comanda si protectie industriala | Contactoare & Intrerupatoare protectie motor | -- | 10 | 9
A9R44240 | INTRERUPTOR AUTOMAT DIFERENTIAL 40A 2P 300MA AC 10KA 2MW - SCHNEIDER ACTI9 | SCHNEIDER ELECTRIC ROMANIA SRL |  | NESTOCABIL | Aparataj de Protectie & Comanda si Semnalizare | Aparataj protectie | Intrerupatoare miniatura automate cu protectie diferentiala (RCD+RCBO) | -- |  | 2
28267 | NG160 NA 4P | SCHNEIDER ELECTRIC ROMANIA SRL |  | DESTOCARE | Aparataj de Protectie & Comanda si Semnalizare | Aparataj protectie | Intreruptoare automate in carcasa turnata (MCCB+ACB) | -- | 1
31107 | INS250 4P | SCHNEIDER ELECTRIC ROMANIA SRL |  | DESTOCARE | Aparataj de Protectie & Comanda si Semnalizare | Aparataj protectie | Intreruptoare automate in carcasa turnata (MCCB+ACB) | -- | 1
LV429348 | 10 PRIZE DE TENSIUNE PENTRU BORNE | SCHNEIDER ELECTRIC ROMANIA SRL |  | NESTOCABIL | -- | -- | -- | -- |  | 24
LV429434 | MT100/160 220-240V 50/60HZ 208-277V 60HZ | SCHNEIDER ELECTRIC ROMANIA SRL |  | NESTOCABIL | Aparataj de Protectie & Comanda si Semnalizare | Aparataj protectie | Intreruptoare automate in carcasa turnata (MCCB+ACB) | -- | 22 | 1
LV432516 | SOCLU DEBROSABIL 3P | SCHNEIDER ELECTRIC ROMANIA SRL |  | NESTOCABIL | Aparataj de Protectie & Comanda si Semnalizare | Aparataj protectie | Intreruptoare automate in carcasa turnata (MCCB+ACB) | -- |  | 1
LV432523 | 1 CONECTOR FIX CU 9 FIRE (PENTRU INTRERUPATOR) | SCHNEIDER ELECTRIC ROMANIA SRL |  | NESTOCABIL | Aparataj de Protectie & Comanda si Semnalizare | Aparataj protectie | Intreruptoare automate in carcasa turnata (MCCB+ACB) | -- |  | 14
MGN15710 | SEPARATOR CU FUZIB. 2P 14X51 (NU SE MAI COMERCIALIZEAZA) IN SCHIMB A9GSB250 | SCHNEIDER ELECTRIC ROMANIA SRL |  | NESTOCABIL | Aparataj de Protectie & Comanda si Semnalizare | Aparataj protectie | Separatori & Fuzibili | -- | 38
NSYCRN106300 | CRN 1000X600X300 O USA PLINA | SCHNEIDER ELECTRIC ROMANIA SRL |  | NESTOCABIL | Tablouri Electrice | Tablouri industrial | Tablouri metalice aparente (PT) | -- |  | 2
NSYMM1210 | PLACA DE MONTAJ PLINA 1200X1000 | SCHNEIDER ELECTRIC ROMANIA SRL |  | NESTOCABIL | -- | -- | -- | -- | 15 | 6
ZB4BW333 | CAP LAMPA LED | SCHNEIDER ELECTRIC ROMANIA SRL |  | NESTOCABIL | Aparataj de Protectie & Comanda si Semnalizare | Aparate de masura comanda si semnalizare | Aparataj comanda si semnalizare | -- | 603 | 20
ZB4BW343 | CAP LAMPA LED | SCHNEIDER ELECTRIC ROMANIA SRL |  | NESTOCABIL | Aparataj de Protectie & Comanda si Semnalizare | Aparate de masura comanda si semnalizare | Aparataj comanda si semnalizare | -- | 10
ZB4BW363 | CAP LAMPA LED | SCHNEIDER ELECTRIC ROMANIA SRL |  | NESTOCABIL | Aparataj de Protectie & Comanda si Semnalizare | Aparate de masura comanda si semnalizare | Aparataj comanda si semnalizare | -- | 50 | 40
A9V19263 | BLOC DIFERENTIAL 63A 2P 1000MA AC 2MW - SCHNEIDER ACTI9 | SCHNEIDER ELECTRIC ROMANIA SRL |  | NESTOCABIL | Aparataj de Protectie & Comanda si Semnalizare | Aparataj protectie | Intrerupatoare miniatura automate cu protectie diferentiala (RCD+RCBO) | -- |  | 115
A9L15693 | ACTI9- IPF 20 20 KA 340V 3P N | SCHNEIDER ELECTRIC ROMANIA SRL |  | DESTOCARE | Aparataj de Protectie & Comanda si Semnalizare | Aparate de masura comanda si semnalizare | Aparataj comanda si semnalizare | -- | 1
A9S60220 | SEPARATOR MODULAR 20A 2P 1MW - SCHNEIDER ISW | SCHNEIDER ELECTRIC ROMANIA SRL |  | Stocabil | Aparataj de Protectie & Comanda si Semnalizare | Aparataj protectie | Intreruptoare miniatura automate (MCB) | -- | 29 | 25
MGU3.036.12 | *PRIZA GERMAN 2P+EGRAFIT SCHNEIDER UNICA | SCHNEIDER ELECTRIC ROMANIA SRL |  | DESTOCARE | Aparataj Ultra-terminal | Standard Italian | Prize modulare | -- | 34 | 37
A9C22818 | ACTI9- ICT 16A 2NO 2NC 220...240VCA 50HZ CONTACTOR | SCHNEIDER ELECTRIC ROMANIA SRL |  | NESTOCABIL | Aparataj de Protectie & Comanda si Semnalizare | Aparate de masura comanda si semnalizare | Aparataj comanda si semnalizare | -- | 16 | 5
A9XPCM04 | ACTI9- SET DE 4 CONECTORI | SCHNEIDER ELECTRIC ROMANIA SRL |  | Stocabil | Tablouri Electrice | Accesorii Tablouri | Diverse | -- | 188 | 105
A9XPH124 | ACTI9- PIEPTENE 1P 100A 24MOD. | SCHNEIDER ELECTRIC ROMANIA SRL |  | Stocabil | Tablouri Electrice | Accesorii Tablouri | Diverse | -- | 5 | 753
A9XPH324 | ACTI9- PIEPTENE 3P 100A 24MOD. | SCHNEIDER ELECTRIC ROMANIA SRL |  | Stocabil | Tablouri Electrice | Accesorii Tablouri | Diverse | -- | 43 | 47
A9XPH424 | ACTI9- PIEPTENE 4P 100A 24MOD. | SCHNEIDER ELECTRIC ROMANIA SRL |  | Stocabil | Tablouri Electrice | Accesorii Tablouri | Diverse | -- | 85 | 51
A9V44425 | BLOC DIFERENTIAL 25A 4P 300MA AC 3MW - SCHNEIDER ACTI9 | SCHNEIDER ELECTRIC ROMANIA SRL |  | NESTOCABIL | Aparataj de Protectie & Comanda si Semnalizare | Aparataj protectie | Intrerupatoare miniatura automate cu protectie diferentiala (RCD+RCBO) | -- | 162 | 213
18674 | NG125N 4P 125A D | SCHNEIDER ELECTRIC ROMANIA SRL |  | INACTIV | Aparataj de Protectie & Comanda si Semnalizare | Aparataj protectie | Intreruptoare automate in carcasa turnata (MCCB+ACB) | -- |  | 1
21098 | LOT 4 CONNECTEURS 25MM2 | SCHNEIDER ELECTRIC ROMANIA SRL |  | Stocabil | Tablouri Electrice | Accesorii Tablouri | Diverse | -- | 6 | 2
A9C20867 | ACTI9- ICT 63A 4NC 220...240VCA 50HZ CONTACTOR | SCHNEIDER ELECTRIC ROMANIA SRL |  | NESTOCABIL | Aparataj de Protectie & Comanda si Semnalizare | Aparate de masura comanda si semnalizare | Aparataj comanda si semnalizare | -- | 2 | 1
A9N26929 | ACTI9- CONTACT AUXILIAR OF/SD+OF | SCHNEIDER ELECTRIC ROMANIA SRL |  | NESTOCABIL | Aparataj de Protectie & Comanda si Semnalizare | Aparataj protectie | Intreruptoare miniatura automate (MCB) | -- |  | 7
A9N26946 | ACTI9- BOBINA DECLANSARE MX PLUS 1 OF 220-415VCA CC | SCHNEIDER ELECTRIC ROMANIA SRL |  | NESTOCABIL | Aparataj de Protectie & Comanda si Semnalizare | Aparataj protectie | Intreruptoare miniatura automate (MCB) | -- | 1 | 1
GV3P32 | DISJUNCTOR MOTOR 32A | SCHNEIDER ELECTRIC ROMANIA SRL |  | NESTOCABIL | Aparataj de Protectie & Comanda si Semnalizare | Comanda si protectie industriala | Contactoare & Intrerupatoare protectie motor | -- | 1
LC1D150BD | CONTACTOR 150A 1F+1O 24V DC 3P+1F+1O | SCHNEIDER ELECTRIC ROMANIA SRL |  | NESTOCABIL | Aparataj de Protectie & Comanda si Semnalizare | Comanda si protectie industriala | Contactoare & Intrerupatoare protectie motor | -- | 6
A9MEM3200 | ACTI9- CONTOR SIMPLU, TRANSFORMATOR DE CURENT 6A | SCHNEIDER ELECTRIC ROMANIA SRL |  | NESTOCABIL | Aparataj de Protectie & Comanda si Semnalizare | Aparate de masura comanda si semnalizare | Contoare & Ampermetre & Voltmetre & Trafo masura | -- | 3 | 3
A9C20838 | ACTI9- ICT 25A 2NO 2NC 220...240VCA 50HZ CONTAC | SCHNEIDER ELECTRIC ROMANIA SRL |  | NESTOCABIL | -- | -- | -- | -- |  | 1
MGU9.866.12 | *UNICA- CAPAC OBTURATOR 2M | SCHNEIDER ELECTRIC ROMANIA SRL |  | DESTOCARE | -- | -- | -- | -- | 1
LR2K0312 | RELEU PROTECTIE 3,7-5,5 | SCHNEIDER ELECTRIC ROMANIA SRL |  | NESTOCABIL | -- | -- | -- | -- |  | 1
A9C20842 | ACTI9- CONTACTOR ICT 40A 2NO 220...240VCA 50HZ | SCHNEIDER ELECTRIC ROMANIA SRL |  | NESTOCABIL | Aparataj de Protectie & Comanda si Semnalizare | Aparate de masura comanda si semnalizare | Aparataj comanda si semnalizare | -- | 3 | 2
18881 | NG125L 3P 10A MA | SCHNEIDER ELECTRIC ROMANIA SRL |  | NESTOCABIL | Aparataj de Protectie & Comanda si Semnalizare | Aparataj protectie | Intreruptoare automate in carcasa turnata (MCCB+ACB) | -- |  | 8
A9N18391 | INTRERUPTOR AUTOMAT 80A 4P D 10KA 6MW - SCHNEIDER C120N | SCHNEIDER ELECTRIC ROMANIA SRL |  | NESTOCABIL | Aparataj de Protectie & Comanda si Semnalizare | Aparataj protectie | Intreruptoare miniatura automate (MCB) | -- | 12 | 27
A9V15463 | BLOC DIFERENTIAL 63A 4P 300MA AC 3.5MW - SCHNEIDER ACTI9 | SCHNEIDER ELECTRIC ROMANIA SRL |  | NESTOCABIL | Aparataj de Protectie & Comanda si Semnalizare | Aparataj protectie | Intrerupatoare miniatura automate cu protectie diferentiala (RCD+RCBO) | -- | 495 | 537
18799 | NG125L 3P 10A C | SCHNEIDER ELECTRIC ROMANIA SRL |  | NESTOCABIL | Aparataj de Protectie & Comanda si Semnalizare | Aparataj protectie | Intreruptoare automate in carcasa turnata (MCCB+ACB) | -- | 1 | 38
18879 | NG125L 3P 4A MA | SCHNEIDER ELECTRIC ROMANIA SRL |  | NESTOCABIL | Aparataj de Protectie & Comanda si Semnalizare | Aparataj protectie | Intreruptoare automate in carcasa turnata (MCCB+ACB) | -- |  | 3
19005 | VIGI NG125 4P 63A 300MA | SCHNEIDER ELECTRIC ROMANIA SRL |  | NESTOCABIL | Aparataj de Protectie & Comanda si Semnalizare | Aparataj protectie | Intreruptoare automate in carcasa turnata (MCCB+ACB) | -- | 3 | 6
A9N18513 | INTRERUPTOR AUTOMAT 100A 3P D 15KA 4.5MW - SCHNEIDER C120H | SCHNEIDER ELECTRIC ROMANIA SRL |  | NESTOCABIL | Aparataj de Protectie & Comanda si Semnalizare | Aparataj protectie | Intreruptoare miniatura automate (MCB) | -- |  | 3
A9N26969 | ACTI9- BOBINA DE MINIMA TENSIUNE MNX 220-240VCA-CC | SCHNEIDER ELECTRIC ROMANIA SRL |  | DESTOCARE | Aparataj de Protectie & Comanda si Semnalizare | Aparataj protectie | Intreruptoare miniatura automate (MCB) | -- | 1
A9N61524 | INTRERUPTOR AUTOMAT 4A 2P C 10KA 2MW - SCHNEIDER C60H-DC | SCHNEIDER ELECTRIC ROMANIA SRL |  | NESTOCABIL | Aparataj de Protectie & Comanda si Semnalizare | Aparataj protectie | Intreruptoare miniatura automate (MCB) | -- | 24 | 22
A9S70763 | SEPARATOR MODULAR 63A 3P+N 4MW - SCHNEIDER ISW-NA | SCHNEIDER ELECTRIC ROMANIA SRL |  | Stocabil | Aparataj de Protectie & Comanda si Semnalizare | Aparataj protectie | Intreruptoare miniatura automate (MCB) | -- | 131 | 56
A9V22425 | BLOC DIFERENTIAL 25A 4P 100MA A 3MW - SCHNEIDER ACTI9 | SCHNEIDER ELECTRIC ROMANIA SRL |  | NESTOCABIL | Aparataj de Protectie & Comanda si Semnalizare | Aparataj protectie | Intrerupatoare miniatura automate cu protectie diferentiala (RCD+RCBO) | -- | 4
A9V22463 | BLOC DIFERENTIAL 63A 4P 100MA A 3.5MW - SCHNEIDER ACTI9 | SCHNEIDER ELECTRIC ROMANIA SRL |  | NESTOCABIL | Aparataj de Protectie & Comanda si Semnalizare | Aparataj protectie | Intrerupatoare miniatura automate cu protectie diferentiala (RCD+RCBO) | -- | 2
LV429274 | 1 CONECTOR MOBIL CU 9 FIRE (PENTRU SOCLU) PT NSX100 630 | SCHNEIDER ELECTRIC ROMANIA SRL |  | NESTOCABIL | Aparataj de Protectie & Comanda si Semnalizare | Aparataj protectie | Intreruptoare automate in carcasa turnata (MCCB+ACB) | -- | 10 | 12
A9C20864 | ACTI9- ICT 63A 4NO 220...240VAC 50HZ | SCHNEIDER ELECTRIC ROMANIA SRL |  | NESTOCABIL | -- | -- | -- | -- | 2 | 1443
LC1D65ABD | CONT 65A 1F+1O 24V CC | SCHNEIDER ELECTRIC ROMANIA SRL |  | NESTOCABIL | Aparataj de Protectie & Comanda si Semnalizare | Comanda si protectie industriala | Contactoare & Intrerupatoare protectie motor | -- | 1
13193 | COFFRET KAEDRA 18 MOD H 46CM | SCHNEIDER ELECTRIC ROMANIA SRL |  | NESTOCABIL | -- | -- | -- | -- | 1
PKF16M434 | 16A, 400V, 3P+PEN (4P), IP44 PRIZA MOBILA | SCHNEIDER ELECTRIC ROMANIA SRL |  | NESTOCABIL | Organizatoare de santier & Fise si Prize industriale | Prize industriale mobile si fixe | Prize industriale mobile IP44 | -- | 12 | 14
A9F84325 | INTRERUPTOR AUTOMAT 25A 3P C 30KA 3MW - SCHNEIDER IC60H | SCHNEIDER ELECTRIC ROMANIA SRL |  | NESTOCABIL | Aparataj de Protectie & Comanda si Semnalizare | Aparataj protectie | Intreruptoare miniatura automate (MCB) | -- |  | 5
ETK10171E | OPRITOR PENTRU CABLURI 101X34/50 | SCHNEIDER ELECTRIC ROMANIA SRL |  | NESTOCABIL | Management Cabluri | Canal Cablu PVC | Canal Cablu PVC - Accesorii | -- | 60 | 20
RM17TG20 | PIERDERE FAZE SI SECVENTA | SCHNEIDER ELECTRIC ROMANIA SRL |  | NESTOCABIL | Aparataj de Protectie & Comanda si Semnalizare | Aparate de masura comanda si semnalizare | Aparataj comanda si semnalizare | -- | 1 | 3
SR2B121BD | MODUL LOG. 12 E-S 24 VDC | SCHNEIDER ELECTRIC ROMANIA SRL |  | NESTOCABIL | Aparataj de Protectie & Comanda si Semnalizare | Aparate de masura comanda si semnalizare | Aparataj comanda si semnalizare | -- |  | 2
81140 | SOCLU PRIZA LOG.NF-USE 2P PLUS T IP65 | SCHNEIDER ELECTRIC ROMANIA SRL |  | Stocabil | Organizatoare de santier & Fise si Prize industriale | Prize industriale mobile si fixe | Prize industriale fixe IP67 | -- | 5 | 129
21093 | COMB BUSBAR 3P AND N 48POLES | SCHNEIDER ELECTRIC ROMANIA SRL |  | NESTOCABIL | Tablouri Electrice | Accesorii Tablouri | Diverse | -- | 2 | 1
18858 | NG125L 4P 16A D | SCHNEIDER ELECTRIC ROMANIA SRL |  | NESTOCABIL | Aparataj de Protectie & Comanda si Semnalizare | Aparataj protectie | Intreruptoare automate in carcasa turnata (MCCB+ACB) | -- | 25 | 69
ZB5AD2 | CAP BUTON CU RASUCIRE | SCHNEIDER ELECTRIC ROMANIA SRL |  | NESTOCABIL | Aparataj de Protectie & Comanda si Semnalizare | Aparate de masura comanda si semnalizare | Aparataj comanda si semnalizare | -- |  | 10
ZB5AZ101 | CORP CONTACT CU SURUB, 1I | SCHNEIDER ELECTRIC ROMANIA SRL |  | NESTOCABIL | Aparataj de Protectie & Comanda si Semnalizare | Aparate de masura comanda si semnalizare | Aparataj comanda si semnalizare | -- |  | 18
ZB5AZ102 | CORP CONTACT CU SURUB, 1D | SCHNEIDER ELECTRIC ROMANIA SRL |  | NESTOCABIL | Aparataj de Protectie & Comanda si Semnalizare | Aparate de masura comanda si semnalizare | Aparataj comanda si semnalizare | -- |  | 40
A9N18357 | INTRERUPTOR AUTOMAT 80A 1P C 10KA 1.5MW - SCHNEIDER C120N | SCHNEIDER ELECTRIC ROMANIA SRL |  | NESTOCABIL | Aparataj de Protectie & Comanda si Semnalizare | Aparataj protectie | Intreruptoare miniatura automate (MCB) | -- |  | 50
A9N18359 | ACTI9- C120N 1P 125A C 10000A 240/415V | SCHNEIDER ELECTRIC ROMANIA SRL |  | NESTOCABIL | -- | -- | -- | -- | 17
NSYMM1410 | PLACA DE MONTAJ PLINA 1400X1000 | SCHNEIDER ELECTRIC ROMANIA SRL |  | NESTOCABIL | -- | -- | -- | -- |  | 3
A9S70740 | SEPARATOR MODULAR 40A 3P+N 4MW - SCHNEIDER ISW-NA | SCHNEIDER ELECTRIC ROMANIA SRL |  | NESTOCABIL | Aparataj de Protectie & Comanda si Semnalizare | Aparataj protectie | Intreruptoare miniatura automate (MCB) | -- | 232 | 255
A9A26476 | ACTI9 IMX 100-415VCA 110-130VCC | SCHNEIDER ELECTRIC ROMANIA SRL |  | NESTOCABIL | Aparataj de Protectie & Comanda si Semnalizare | Aparataj protectie | Intreruptoare miniatura automate (MCB) | -- | 5 | 8
18735 | NG125H 4P 25A C | SCHNEIDER ELECTRIC ROMANIA SRL |  | NESTOCABIL | Aparataj de Protectie & Comanda si Semnalizare | Aparataj protectie | Intreruptoare automate in carcasa turnata (MCCB+ACB) | -- | 7 | 22
18736 | NG125H 4P 32A C | SCHNEIDER ELECTRIC ROMANIA SRL |  | NESTOCABIL | Aparataj de Protectie & Comanda si Semnalizare | Aparataj protectie | Intreruptoare automate in carcasa turnata (MCCB+ACB) | -- | 7 | 20
18737 | NG125H 4P 40A C | SCHNEIDER ELECTRIC ROMANIA SRL |  | NESTOCABIL | Aparataj de Protectie & Comanda si Semnalizare | Aparataj protectie | Intreruptoare automate in carcasa turnata (MCCB+ACB) | -- | 65
18739 | NG125H 4P 63A C | SCHNEIDER ELECTRIC ROMANIA SRL |  | NESTOCABIL | Aparataj de Protectie & Comanda si Semnalizare | Aparataj protectie | Intreruptoare automate in carcasa turnata (MCCB+ACB) | -- | 1 | 11
18853 | NG125L 3P 40A D | SCHNEIDER ELECTRIC ROMANIA SRL |  | NESTOCABIL | Aparataj de Protectie & Comanda si Semnalizare | Aparataj protectie | Intreruptoare automate in carcasa turnata (MCCB+ACB) | -- | 6 | 43
A9N18548 | BLOC DIFERENTIAL 125A 4P 300MA AC 5MW - SCHNEIDER ACTI9 | SCHNEIDER ELECTRIC ROMANIA SRL |  | NESTOCABIL | Aparataj de Protectie & Comanda si Semnalizare | Aparataj protectie | Intrerupatoare miniatura automate cu protectie diferentiala (RCD+RCBO) | -- | 1 | 6
XB7ND21 | SELECTOR -2POS-1NO | SCHNEIDER ELECTRIC ROMANIA SRL |  | NESTOCABIL | Aparataj de Protectie & Comanda si Semnalizare | Aparate de masura comanda si semnalizare | Aparataj comanda si semnalizare | -- | 2
XB7EV03MP | LED GREEN PILOT LIGHT 230 | SCHNEIDER ELECTRIC ROMANIA SRL |  | NESTOCABIL | Aparataj de Protectie & Comanda si Semnalizare | Aparate de masura comanda si semnalizare | Aparataj comanda si semnalizare | -- | 21 | 18
XB7EV04MP | LED RED PILOT LIGHT 230V | SCHNEIDER ELECTRIC ROMANIA SRL |  | NESTOCABIL | Aparataj de Protectie & Comanda si Semnalizare | Aparate de masura comanda si semnalizare | Aparataj comanda si semnalizare | -- |  | 35
CAD32B7 | CONTACTOR AUX 24V 50/60 | SCHNEIDER ELECTRIC ROMANIA SRL |  | NESTOCABIL | Aparataj de Protectie & Comanda si Semnalizare | Comanda si protectie industriala | Contactoare & Intrerupatoare protectie motor | -- | 3
MGU2.010.18 | *UNICA- RAMA ORNAMENT 5P, ORIZ, ALB (REFERINTA NOUA NU201018) | SCHNEIDER ELECTRIC ROMANIA SRL |  | DESTOCARE | Aparataj Ultra-terminal | Rame ornament | Rame ornament modular Standard Italian | -- | 3
A9MEM3100 | ACTI9- CONTOR SIMPLU, CONECTARE DIRECTA 63A | SCHNEIDER ELECTRIC ROMANIA SRL |  | DESTOCARE | Aparataj de Protectie & Comanda si Semnalizare | Aparate de masura comanda si semnalizare | Contoare & Ampermetre & Voltmetre & Trafo masura | -- | 5 | 4
NSYSM16830P | SM CU PLACA MONTAJ 1600X800X300 | SCHNEIDER ELECTRIC ROMANIA SRL |  | NESTOCABIL | -- | -- | -- | -- | 1
BLRCH125A150B40 | VARPLUSCAN- CONDENSATOR CAN HDY 12.5/15KVAR 400V | SCHNEIDER ELECTRIC ROMANIA SRL |  | NESTOCABIL | Aparataj de Protectie & Comanda si Semnalizare | Baterii Compensare | Baterii Compensare | -- | 2
WDE000511 | CEDAR- INTRERUPATOR REVENIRE, 16A, ALB | SCHNEIDER ELECTRIC ROMANIA SRL |  | Stocabil | Aparataj Ultra-terminal | Standard german | Intrerupatoare monobloc | -- | 6 | 1
MTN645094 | KNX FAN COIL AKTOR REG-K SOFTWARE - ETS4 VERSIUNEA 1.0 | SCHNEIDER ELECTRIC ROMANIA SRL |  | NESTOCABIL | -- | -- | -- | -- |  | 4
A9K24110 | INTRERUPTOR AUTOMAT 10A 1P C 6KA 1MW - SCHNEIDER IK60N | SCHNEIDER ELECTRIC ROMANIA SRL |  | Stocabil | Aparataj de Protectie & Comanda si Semnalizare | Aparataj protectie | Intreruptoare miniatura automate (MCB) | -- | 2955 | 1239
A9K24116 | INTRERUPTOR AUTOMAT 16A 1P C 6KA 1MW - SCHNEIDER IK60N | SCHNEIDER ELECTRIC ROMANIA SRL |  | Stocabil | Aparataj de Protectie & Comanda si Semnalizare | Aparataj protectie | Intreruptoare miniatura automate (MCB) | -- | 3823 | 2854
A9K24120 | INTRERUPTOR AUTOMAT 20A 1P C 6KA 1MW - SCHNEIDER IK60N | SCHNEIDER ELECTRIC ROMANIA SRL |  | Stocabil | Aparataj de Protectie & Comanda si Semnalizare | Aparataj protectie | Intreruptoare miniatura automate (MCB) | -- | 1822 | 1282
A9K24125 | INTRERUPTOR AUTOMAT 25A 1P C 6KA 1MW - SCHNEIDER IK60N | SCHNEIDER ELECTRIC ROMANIA SRL |  | Stocabil | Aparataj de Protectie & Comanda si Semnalizare | Aparataj protectie | Intreruptoare miniatura automate (MCB) | -- | 2257 | 1933
A9K24132 | INTRERUPTOR AUTOMAT 32A 1P C 6KA 1MW - SCHNEIDER IK60N | SCHNEIDER ELECTRIC ROMANIA SRL |  | Stocabil | Aparataj de Protectie & Comanda si Semnalizare | Aparataj protectie | Intreruptoare miniatura automate (MCB) | -- | 1068 | 989
A9K24140 | INTRERUPTOR AUTOMAT 40A 1P C 6KA 1MW - SCHNEIDER IK60N | SCHNEIDER ELECTRIC ROMANIA SRL |  | Stocabil | Aparataj de Protectie & Comanda si Semnalizare | Aparataj protectie | Intreruptoare miniatura automate (MCB) | -- | 63 | 58
A9K24206 | INTRERUPTOR AUTOMAT 6A 2P C 6KA 2MW - SCHNEIDER IK60N | SCHNEIDER ELECTRIC ROMANIA SRL |  | Stocabil | Aparataj de Protectie & Comanda si Semnalizare | Aparataj protectie | Intreruptoare miniatura automate (MCB) | -- | 66 | 178
A9K24210 | INTRERUPTOR AUTOMAT 10A 2P C 6KA 2MW - SCHNEIDER IK60N | SCHNEIDER ELECTRIC ROMANIA SRL |  | Stocabil | Aparataj de Protectie & Comanda si Semnalizare | Aparataj protectie | Intreruptoare miniatura automate (MCB) | -- | 915 | 546
A9K24216 | INTRERUPTOR AUTOMAT 16A 2P C 6KA 2MW - SCHNEIDER IK60N | SCHNEIDER ELECTRIC ROMANIA SRL |  | Stocabil | Aparataj de Protectie & Comanda si Semnalizare | Aparataj protectie | Intreruptoare miniatura automate (MCB) | -- | 2119 | 1641
A9K24220 | INTRERUPTOR AUTOMAT 20A 2P C 6KA 2MW - SCHNEIDER IK60N | SCHNEIDER ELECTRIC ROMANIA SRL |  | Stocabil | Aparataj de Protectie & Comanda si Semnalizare | Aparataj protectie | Intreruptoare miniatura automate (MCB) | -- | 1248 | 816
A9K24225 | INTRERUPTOR AUTOMAT 25A 2P C 6KA 2MW - SCHNEIDER IK60N | SCHNEIDER ELECTRIC ROMANIA SRL |  | Stocabil | Aparataj de Protectie & Comanda si Semnalizare | Aparataj protectie | Intreruptoare miniatura automate (MCB) | -- | 1506 | 1158
A9K24232 | INTRERUPTOR AUTOMAT 32A 2P C 6KA 2MW - SCHNEIDER IK60N | SCHNEIDER ELECTRIC ROMANIA SRL |  | Stocabil | Aparataj de Protectie & Comanda si Semnalizare | Aparataj protectie | Intreruptoare miniatura automate (MCB) | -- | 901 | 770
A9K24240 | INTRERUPTOR AUTOMAT 40A 2P C 6KA 2MW - SCHNEIDER IK60N | SCHNEIDER ELECTRIC ROMANIA SRL |  | Stocabil | Aparataj de Protectie & Comanda si Semnalizare | Aparataj protectie | Intreruptoare miniatura automate (MCB) | -- | 226 | 230
A9K24310 | INTRERUPTOR AUTOMAT 10A 3P C 6KA 3MW - SCHNEIDER IK60N | SCHNEIDER ELECTRIC ROMANIA SRL |  | Stocabil | Aparataj de Protectie & Comanda si Semnalizare | Aparataj protectie | Intreruptoare miniatura automate (MCB) | -- | 80 | 52
A9K24316 | INTRERUPTOR AUTOMAT 16A 3P C 6KA 3MW - SCHNEIDER IK60N | SCHNEIDER ELECTRIC ROMANIA SRL |  | Stocabil | Aparataj de Protectie & Comanda si Semnalizare | Aparataj protectie | Intreruptoare miniatura automate (MCB) | -- | 379 | 212
A9K24320 | INTRERUPTOR AUTOMAT 20A 3P C 6KA 3MW - SCHNEIDER IK60N | SCHNEIDER ELECTRIC ROMANIA SRL |  | Stocabil | Aparataj de Protectie & Comanda si Semnalizare | Aparataj protectie | Intreruptoare miniatura automate (MCB) | -- | 168 | 80
A9K24325 | INTRERUPTOR AUTOMAT 25A 3P C 6KA 3MW - SCHNEIDER IK60N | SCHNEIDER ELECTRIC ROMANIA SRL |  | Stocabil | Aparataj de Protectie & Comanda si Semnalizare | Aparataj protectie | Intreruptoare miniatura automate (MCB) | -- | 394 | 228
A9K24332 | INTRERUPTOR AUTOMAT 32A 3P C 6KA 3MW - SCHNEIDER IK60N | SCHNEIDER ELECTRIC ROMANIA SRL |  | Stocabil | Aparataj de Protectie & Comanda si Semnalizare | Aparataj protectie | Intreruptoare miniatura automate (MCB) | -- | 563 | 289
A9K24340 | INTRERUPTOR AUTOMAT 40A 3P C 6KA 3MW - SCHNEIDER IK60N | SCHNEIDER ELECTRIC ROMANIA SRL |  | Stocabil | Aparataj de Protectie & Comanda si Semnalizare | Aparataj protectie | Intreruptoare miniatura automate (MCB) | -- | 216 | 68
A9K24350 | INTRERUPTOR AUTOMAT 50A 3P C 6KA 3MW - SCHNEIDER IK60N | SCHNEIDER ELECTRIC ROMANIA SRL |  | Stocabil | Aparataj de Protectie & Comanda si Semnalizare | Aparataj protectie | Intreruptoare miniatura automate (MCB) | -- | 68 | 35
A9K24363 | INTRERUPTOR AUTOMAT 63A 3P C 6KA 3MW - SCHNEIDER IK60N | SCHNEIDER ELECTRIC ROMANIA SRL |  | Stocabil | Aparataj de Protectie & Comanda si Semnalizare | Aparataj protectie | Intreruptoare miniatura automate (MCB) | -- | 210 | 115
A9K24410 | INTRERUPTOR AUTOMAT 10A 4P C 6KA 4MW - SCHNEIDER IK60N | SCHNEIDER ELECTRIC ROMANIA SRL |  | Stocabil | Aparataj de Protectie & Comanda si Semnalizare | Aparataj protectie | Intreruptoare miniatura automate (MCB) | -- | 62 | 46
A9K24416 | INTRERUPTOR AUTOMAT 16A 4P C 6KA 4MW - SCHNEIDER IK60N | SCHNEIDER ELECTRIC ROMANIA SRL |  | Stocabil | Aparataj de Protectie & Comanda si Semnalizare | Aparataj protectie | Intreruptoare miniatura automate (MCB) | -- | 846 | 680
A9K24420 | INTRERUPTOR AUTOMAT 20A 4P C 6KA 4MW - SCHNEIDER IK60N | SCHNEIDER ELECTRIC ROMANIA SRL |  | Stocabil | Aparataj de Protectie & Comanda si Semnalizare | Aparataj protectie | Intreruptoare miniatura automate (MCB) | -- | 514 | 332
A9K24425 | INTRERUPTOR AUTOMAT 25A 4P C 6KA 4MW - SCHNEIDER IK60N | SCHNEIDER ELECTRIC ROMANIA SRL |  | Stocabil | Aparataj de Protectie & Comanda si Semnalizare | Aparataj protectie | Intreruptoare miniatura automate (MCB) | -- | 937 | 755
A9K24432 | INTRERUPTOR AUTOMAT 32A 4P C 6KA 4MW - SCHNEIDER IK60N | SCHNEIDER ELECTRIC ROMANIA SRL |  | Stocabil | Aparataj de Protectie & Comanda si Semnalizare | Aparataj protectie | Intreruptoare miniatura automate (MCB) | -- | 997 | 1020
A9K24440 | INTRERUPTOR AUTOMAT 40A 4P C 6KA 4MW - SCHNEIDER IK60N | SCHNEIDER ELECTRIC ROMANIA SRL |  | Stocabil | Aparataj de Protectie & Comanda si Semnalizare | Aparataj protectie | Intreruptoare miniatura automate (MCB) | -- | 624 | 424
A9K24450 | INTRERUPTOR AUTOMAT 50A 4P C 6KA 4MW - SCHNEIDER IK60N | SCHNEIDER ELECTRIC ROMANIA SRL |  | Stocabil | Aparataj de Protectie & Comanda si Semnalizare | Aparataj protectie | Intreruptoare miniatura automate (MCB) | -- | 169 | 117
A9K24463 | INTRERUPTOR AUTOMAT 63A 4P C 6KA 4MW - SCHNEIDER IK60N | SCHNEIDER ELECTRIC ROMANIA SRL |  | Stocabil | Aparataj de Protectie & Comanda si Semnalizare | Aparataj protectie | Intreruptoare miniatura automate (MCB) | -- | 457 | 389
LV429384 | MX 24V 50/60HZ SHUNT RELEASE NSX100-630 CIRCUIT BREAKER ACCESSORY | SCHNEIDER ELECTRIC ROMANIA SRL |  | NESTOCABIL | Aparataj de Protectie & Comanda si Semnalizare | Aparataj protectie | Intreruptoare automate in carcasa turnata (MCCB+ACB) | -- |  | 1
LUCA12BL | UNITATE CTRL. STANDARD 3-12A 24V DC | SCHNEIDER ELECTRIC ROMANIA SRL |  | NESTOCABIL | Aparataj de Protectie & Comanda si Semnalizare | Comanda si protectie industriala | Contactoare & Intrerupatoare protectie motor | -- |  | 85
18734 | NG125H 4P 20A C | SCHNEIDER ELECTRIC ROMANIA SRL |  | NESTOCABIL | Aparataj de Protectie & Comanda si Semnalizare | Aparataj protectie | Intreruptoare automate in carcasa turnata (MCCB+ACB) | -- | 5 | 94
A9F90316 | INTRERUPTOR AUTOMAT 16A 3P MA 40KA 3MW - SCHNEIDER IC60L | SCHNEIDER ELECTRIC ROMANIA SRL |  | NESTOCABIL | Aparataj de Protectie & Comanda si Semnalizare | Aparataj protectie | Intreruptoare miniatura automate (MCB) | -- |  | 1
A9D37620 | INTRERUPTOR AUTOMAT DIFERENTIAL COMBINAT 20A 1P+N C 30MA A 10KA 1MW - SCHNEIDER ACTI9 | SCHNEIDER ELECTRIC ROMANIA SRL |  | NESTOCABIL | Aparataj de Protectie & Comanda si Semnalizare | Aparataj protectie | Intrerupatoare miniatura automate cu protectie diferentiala (RCD+RCBO) | -- | 189 | 1
LC1D12M7 | CONTACTOR 12A 1F+1O 220V 50/60 | SCHNEIDER ELECTRIC ROMANIA SRL |  | NESTOCABIL | Aparataj de Protectie & Comanda si Semnalizare | Comanda si protectie industriala | Contactoare & Intrerupatoare protectie motor | -- | 1 | 1
XB4BA61 | BUTON | SCHNEIDER ELECTRIC ROMANIA SRL |  | NESTOCABIL | Aparataj de Protectie & Comanda si Semnalizare | Aparate de masura comanda si semnalizare | Aparataj comanda si semnalizare | -- | 10 | 18
A9E18330 | ACTI9 IIL LAMPA SEMNALIZARE SIMPLA | SCHNEIDER ELECTRIC ROMANIA SRL |  | NESTOCABIL | -- | -- | -- | -- | 1
PKF16F723 | PRIZA INCLINATA PK 16 A IP67 200-250V | SCHNEIDER ELECTRIC ROMANIA SRL |  | NESTOCABIL | Organizatoare de santier & Fise si Prize industriale | Prize industriale incastrate (tablou) | Prize industriale incastrate IP67 | -- | 55
A9A26946 | ACTI9 IMX-OF 100-415VCA 110-130VCC | SCHNEIDER ELECTRIC ROMANIA SRL |  | NESTOCABIL | Aparataj de Protectie & Comanda si Semnalizare | Aparataj protectie | Intreruptoare miniatura automate (MCB) | -- | 4 | 146
A9S60232 | SEPARATOR MODULAR 32A 2P 2MW - SCHNEIDER ISW | SCHNEIDER ELECTRIC ROMANIA SRL |  | NESTOCABIL | Aparataj de Protectie & Comanda si Semnalizare | Aparataj protectie | Intreruptoare miniatura automate (MCB) | -- | 20 | 64
A9F84440 | INTRERUPTOR AUTOMAT 40A 4P C 30KA 4MW - SCHNEIDER IC60H | SCHNEIDER ELECTRIC ROMANIA SRL |  | NESTOCABIL | Aparataj de Protectie & Comanda si Semnalizare | Aparataj protectie | Intreruptoare miniatura automate (MCB) | -- | 2
18672 | NG125N 4P 80A D | SCHNEIDER ELECTRIC ROMANIA SRL |  | NESTOCABIL | Aparataj de Protectie & Comanda si Semnalizare | Aparataj protectie | Intreruptoare automate in carcasa turnata (MCCB+ACB) | -- | 27 | 68
CAD32BL | CONTACTOR AUX 3F/2O 24V BC LPL | SCHNEIDER ELECTRIC ROMANIA SRL |  | DESTOCARE | Aparataj de Protectie & Comanda si Semnalizare | Comanda si protectie industriala | Contactoare & Intrerupatoare protectie motor | -- | 48 | 65
A9D51625 | ACTI9- IDPNA VIGI 25A B 30MA AC (PRODUCTIE INTRERUPTA) | SCHNEIDER ELECTRIC ROMANIA SRL |  | NESTOCABIL | Aparataj de Protectie & Comanda si Semnalizare | Aparate de masura comanda si semnalizare | Aparataj comanda si semnalizare | -- | 31
DL1CE024 | BEC/24V/2,6W/BA 9S | SCHNEIDER ELECTRIC ROMANIA SRL |  | NESTOCABIL | Iluminat | Surse iluminat | Surse cu halogen | -- | 20 | 40
A9F75340 | INTRERUPTOR AUTOMAT 40A 3P D 20KA 3MW - SCHNEIDER IC60B | SCHNEIDER ELECTRIC ROMANIA SRL |  | NESTOCABIL | Aparataj de Protectie & Comanda si Semnalizare | Aparataj protectie | Intreruptoare miniatura automate (MCB) | -- |  | 10
A9S60432 | SEPARATOR MODULAR 32A 4P 4MW - SCHNEIDER ISW | SCHNEIDER ELECTRIC ROMANIA SRL |  | Stocabil | Aparataj de Protectie & Comanda si Semnalizare | Aparataj protectie | Intreruptoare miniatura automate (MCB) | -- | 32 | 33
18860 | NG125L 4P 25A D | SCHNEIDER ELECTRIC ROMANIA SRL |  | NESTOCABIL | Aparataj de Protectie & Comanda si Semnalizare | Aparataj protectie | Intreruptoare automate in carcasa turnata (MCCB+ACB) | -- | 30 | 9
18861 | NG125L 4P 32A D | SCHNEIDER ELECTRIC ROMANIA SRL |  | NESTOCABIL | Aparataj de Protectie & Comanda si Semnalizare | Aparataj protectie | Intreruptoare automate in carcasa turnata (MCCB+ACB) | -- | 43 | 41
LA4DA2U | BLOC RC 110-240V | SCHNEIDER ELECTRIC ROMANIA SRL |  | NESTOCABIL | -- | -- | -- | -- | 12 | 2
LP1K0610BD | CONTACTOR 3P+F SURUB 24V DC | SCHNEIDER ELECTRIC ROMANIA SRL |  | NESTOCABIL | Aparataj de Protectie & Comanda si Semnalizare | Comanda si protectie industriala | Contactoare & Intrerupatoare protectie motor | -- | 6 | 10
LV429221 | 3 DOUBLE L-SHAPED TERMINAL EXT BARRIERS INV/INS NSX100-250 BREAKER ACCESSORY | SCHNEIDER ELECTRIC ROMANIA SRL |  | NESTOCABIL | -- | -- | -- | -- |  | 2
LV429390 | MX 24V DC SHUNT RELEASE NSX100-630 CIRCUIT BREAKER ACCESSORY | SCHNEIDER ELECTRIC ROMANIA SRL |  | NESTOCABIL | Aparataj de Protectie & Comanda si Semnalizare | Aparataj protectie | Intreruptoare automate in carcasa turnata (MCCB+ACB) | -- |  | 1
ZB5AD3 | CAP SELECTOR | SCHNEIDER ELECTRIC ROMANIA SRL |  | NESTOCABIL | -- | -- | -- | -- | 300
PRA16424 | PRAGMA PORTE OPAQUE 4R 24 | SCHNEIDER ELECTRIC ROMANIA SRL |  | NESTOCABIL | Tablouri Electrice | Accesorii Tablouri | Diverse | -- | 2
KSB63SM48 | TAP OFF UNIT 63A 8 MODULES | SCHNEIDER ELECTRIC ROMANIA SRL |  | NESTOCABIL | Bara Capsulata | Transmisie si Distributie 160-6300A | Tap-off-uri | -- | 30 | 5
03147 | PLAT. TARIF MONOBLOC400 L250 | SCHNEIDER ELECTRIC ROMANIA SRL |  | NESTOCABIL | Tablouri Electrice | Accesorii Tablouri | Diverse | -- | 5
LE1D25Q7 | DEM. COFRET 1S 25A 380V50 60 | SCHNEIDER ELECTRIC ROMANIA SRL |  | NESTOCABIL | -- | -- | -- | -- | 10
NSYCRN86250P | CRN 800X600X250 ONE PL. DOOR W/MOUNT. PLATE | SCHNEIDER ELECTRIC ROMANIA SRL |  | NESTOCABIL | Tablouri Electrice | Tablouri industrial | Tablouri metalice aparente (PT) | -- | 2
LC1D50AF7 | CONT 50A 1F+1O 110V 50 60 | SCHNEIDER ELECTRIC ROMANIA SRL |  | NESTOCABIL | Aparataj de Protectie & Comanda si Semnalizare | Comanda si protectie industriala | Contactoare & Intrerupatoare protectie motor | -- | 3
A9N61531 | INTRERUPTOR AUTOMAT 16A 2P C 10KA 2MW - SCHNEIDER C60H-DC | SCHNEIDER ELECTRIC ROMANIA SRL |  | NESTOCABIL | Aparataj de Protectie & Comanda si Semnalizare | Aparataj protectie | Intreruptoare miniatura automate (MCB) | -- | 128 | 408
CAD32BD | CONTACTOR AUX 24V CC LPL | SCHNEIDER ELECTRIC ROMANIA SRL |  | NESTOCABIL | Aparataj de Protectie & Comanda si Semnalizare | Comanda si protectie industriala | Contactoare & Intrerupatoare protectie motor | -- | 8 | 4
LV432595 | 1 3P LUNG TERMINAL SHIELD FOR SPREADER NSX400/630 CIRCUIT BREAKER ACCESSORY | SCHNEIDER ELECTRIC ROMANIA SRL |  | NESTOCABIL | Aparataj de Protectie & Comanda si Semnalizare | Aparataj protectie | Intreruptoare automate in carcasa turnata (MCCB+ACB) | -- | 100
NSYCRN86250 | CRN 800X600X250 ONE PLAIN DOOR | SCHNEIDER ELECTRIC ROMANIA SRL |  | NESTOCABIL | Tablouri Electrice | Tablouri industrial | Tablouri metalice aparente (PT) | -- | 1
A9R24225 | INTRERUPTOR AUTOMAT DIFERENTIAL 25A 2P 300MA A 10KA 2MW - SCHNEIDER ACTI9 | SCHNEIDER ELECTRIC ROMANIA SRL |  | NESTOCABIL | Aparataj de Protectie & Comanda si Semnalizare | Aparataj protectie | Intrerupatoare miniatura automate cu protectie diferentiala (RCD+RCBO) | -- |  | 1
NSYSPS3100 | KIT SOCLU LATERAL 300X100 | SCHNEIDER ELECTRIC ROMANIA SRL |  | NESTOCABIL | -- | -- | -- | -- |  | 5
A9L15692 | ACTI9- IPF 20 20 KA 340V 1P N | SCHNEIDER ELECTRIC ROMANIA SRL |  | NESTOCABIL | -- | -- | -- | -- | 2 | 1
A9F73210 | INTRERUPTOR AUTOMAT 10A 2P B 20KA 2MW - SCHNEIDER IC60N | SCHNEIDER ELECTRIC ROMANIA SRL |  | NESTOCABIL | Aparataj de Protectie & Comanda si Semnalizare | Aparataj protectie | Intreruptoare miniatura automate (MCB) | -- |  | 32
A9N21559 | INTRERUPTOR AUTOMAT 25A 1P+N C 6KA 1MW - SCHNEIDER IDPN | SCHNEIDER ELECTRIC ROMANIA SRL |  | NESTOCABIL | Aparataj de Protectie & Comanda si Semnalizare | Aparataj protectie | Intreruptoare miniatura automate (MCB) | -- | 45
A9MEM3155 | ACTI9- CONTOR MULTITARIF AVANSAT & ANALIZOR DE PARAMETRI ELECTRICI PLUS PORT RS485 (CONTOR TRIFAZAT 63A MODBUS MID) | SCHNEIDER ELECTRIC ROMANIA SRL |  | NESTOCABIL | Aparataj de Protectie & Comanda si Semnalizare | Aparate de masura comanda si semnalizare | Contoare & Ampermetre & Voltmetre & Trafo masura | -- | 8 | 30
LC1D18M7 | CONTACTOR 18A 1F+1O 220V 50/60 | SCHNEIDER ELECTRIC ROMANIA SRL |  | NESTOCABIL | Aparataj de Protectie & Comanda si Semnalizare | Comanda si protectie industriala | Contactoare & Intrerupatoare protectie motor | -- | 5
GV2P21 | DISJUNCTOR MAG-TERMIC 17-23 | SCHNEIDER ELECTRIC ROMANIA SRL |  | NESTOCABIL | Aparataj de Protectie & Comanda si Semnalizare | Comanda si protectie industriala | Contactoare & Intrerupatoare protectie motor | -- |  | 7
PRA10270 | PRAGMA 6R 24 SAILLIE | SCHNEIDER ELECTRIC ROMANIA SRL |  | NESTOCABIL | Tablouri Electrice | Tablouri industrial | Cofrete aparente (PT) | -- | 49 | 107
04502 | LINERGY FOR BUSBAR 630A | SCHNEIDER ELECTRIC ROMANIA SRL |  | Stocabil | Tablouri Electrice | Accesorii Tablouri | Diverse | -- | 4
A9C33811 | ACTI9 ITLC 16A 1NO 230...240VCA 50-60HZ | SCHNEIDER ELECTRIC ROMANIA SRL |  | NESTOCABIL | Aparataj de Protectie & Comanda si Semnalizare | Aparate de masura comanda si semnalizare | Aparataj comanda si semnalizare | -- | 3
GV2AF3 | BLOC ASOCIERE GV2/LC1D | SCHNEIDER ELECTRIC ROMANIA SRL |  | NESTOCABIL | Aparataj de Protectie & Comanda si Semnalizare | Comanda si protectie industriala | Contactoare & Intrerupatoare protectie motor | -- |  | 2
MIP11104 | COFFRET MINIPRAGMA 1R 4M APARENT USA OPACA | SCHNEIDER ELECTRIC ROMANIA SRL |  | NESTOCABIL | -- | -- | -- | -- |  | 2
MIP11106 | COFFRET MINIPRAGMA 1R 6M APARENT USA OPACA | SCHNEIDER ELECTRIC ROMANIA SRL |  | NESTOCABIL | -- | -- | -- | -- | 69 | 3
MIP11112 | COFFRET MINIPRAGMA 1R 12M APARENT USA OPACA | SCHNEIDER ELECTRIC ROMANIA SRL |  | NESTOCABIL | -- | -- | -- | -- | 8
MIP21104 | COFRET MINIPRAGMA 1R 4M INCASTRAT USA PLINA | SCHNEIDER ELECTRIC ROMANIA SRL |  | NESTOCABIL | -- | -- | -- | -- | 1 | 1
MIP21108 | COFRET MINIPRAGMA 1R 8M INCASTRAT USA PLINA | SCHNEIDER ELECTRIC ROMANIA SRL |  | NESTOCABIL | Tablouri Electrice | -- | -- | -- | 1
MIP21112 | COFRET MINIPRAGMA 1R 12M INCASTRAT USA PLINA | SCHNEIDER ELECTRIC ROMANIA SRL |  | NESTOCABIL | Tablouri Electrice | -- | -- | -- | 1
PRA15224 | PRAGMA PORTE TRANSP 2R 24 | SCHNEIDER ELECTRIC ROMANIA SRL |  | NESTOCABIL | -- | -- | -- | -- | 3 | 1
PRA13832 | PRAGMA 2R 24 ENCASTRE | SCHNEIDER ELECTRIC ROMANIA SRL |  | NESTOCABIL | -- | -- | -- | -- | 2
PRA13835 | PRAGMA 5R 24 ENCASTRE | SCHNEIDER ELECTRIC ROMANIA SRL |  | NESTOCABIL | Tablouri Electrice | Tablouri industrial | Cofrete incastrate (ST) | -- | 1 | 3
VZ15 | BARETA LEGARE LA PAMANT 80A | SCHNEIDER ELECTRIC ROMANIA SRL |  | NESTOCABIL | -- | -- | -- | -- |  | 4
A9N61533 | INTRERUPTOR AUTOMAT 25A 2P C 20KA 2MW - SCHNEIDER C60H-DC | SCHNEIDER ELECTRIC ROMANIA SRL |  | NESTOCABIL | Aparataj de Protectie & Comanda si Semnalizare | Aparataj protectie | Intreruptoare miniatura automate (MCB) | -- | 13 | 112
LV432596 | 1 4P LUNG TERMINAL SHIELD FOR SPREADER INV/INS NSX400/630 BREAKER ACCESSORY | SCHNEIDER ELECTRIC ROMANIA SRL |  | NESTOCABIL | Aparataj de Protectie & Comanda si Semnalizare | Aparataj protectie | Intreruptoare automate in carcasa turnata (MCCB+ACB) | -- | 16
LV432487 | 4 EXTENSII TERMINALE PE CANT SEP FAZE | SCHNEIDER ELECTRIC ROMANIA SRL |  | NESTOCABIL | -- | -- | -- | -- | 2 | 7
A9F83210 | INTRERUPTOR AUTOMAT 10A 2P B 30KA 2MW - SCHNEIDER IC60H | SCHNEIDER ELECTRIC ROMANIA SRL |  | NESTOCABIL | Aparataj de Protectie & Comanda si Semnalizare | Aparataj protectie | Intreruptoare miniatura automate (MCB) | -- |  | 38
A9F83216 | INTRERUPTOR AUTOMAT 16A 2P B 30KA 2MW - SCHNEIDER IC60H | SCHNEIDER ELECTRIC ROMANIA SRL |  | NESTOCABIL | Aparataj de Protectie & Comanda si Semnalizare | Aparataj protectie | Intreruptoare miniatura automate (MCB) | -- |  | 27
A9F84210 | INTRERUPTOR AUTOMAT 10A 2P C 30KA 2MW - SCHNEIDER IC60H | SCHNEIDER ELECTRIC ROMANIA SRL |  | NESTOCABIL | Aparataj de Protectie & Comanda si Semnalizare | Aparataj protectie | Intreruptoare miniatura automate (MCB) | -- |  | 23
A9S60320 | SEPARATOR MODULAR 20A 3P 3MW - SCHNEIDER ISW | SCHNEIDER ELECTRIC ROMANIA SRL |  | NESTOCABIL | Aparataj de Protectie & Comanda si Semnalizare | Aparataj protectie | Intreruptoare miniatura automate (MCB) | -- | 42 | 16
MGU3.106.12 | *INTR.CU REVENIRE 1M GRAFIT | SCHNEIDER ELECTRIC ROMANIA SRL |  | DESTOCARE | -- | -- | -- | -- | 1
A9C70124 | TELECOMANDA RCA CU INTERFATA RCA TI24 IC60 3P, 4P | SCHNEIDER ELECTRIC ROMANIA SRL |  | NESTOCABIL | Aparataj de Protectie & Comanda si Semnalizare | Aparataj protectie | Intreruptoare miniatura automate (MCB) | -- |  | 5
A9C70134 | AUTOMAT DE REANCLANSARE ARA IC60 3P,4P | SCHNEIDER ELECTRIC ROMANIA SRL |  | Stocabil | Aparataj de Protectie & Comanda si Semnalizare | Aparataj protectie | Intreruptoare miniatura automate (MCB) | -- | 62 | 52
15668 | VOYANT ADAPTABLE SFT/STI | SCHNEIDER ELECTRIC ROMANIA SRL |  | INACTIV | -- | -- | -- | -- |  | 2
A9C30815 | ACTI9 ITLI 16A 1NO 1NF 230...240VCA 50HZ | SCHNEIDER ELECTRIC ROMANIA SRL |  | NESTOCABIL | Aparataj de Protectie & Comanda si Semnalizare | Aparate de masura comanda si semnalizare | Aparataj comanda si semnalizare | -- | 37 | 1
A9N61532 | INTRERUPTOR AUTOMAT 20A 2P C 10KA 2MW - SCHNEIDER C60H-DC | SCHNEIDER ELECTRIC ROMANIA SRL |  | NESTOCABIL | Aparataj de Protectie & Comanda si Semnalizare | Aparataj protectie | Intreruptoare miniatura automate (MCB) | -- | 311 | 278
NSYSFBK | STANDARD COUPLING KIT SF | SCHNEIDER ELECTRIC ROMANIA SRL |  | NESTOCABIL | -- | -- | -- | -- | 6
A9N21555 | INTRERUPTOR AUTOMAT 6A 1P+N C 6KA 1MW - SCHNEIDER IDPN_PRODUCTIE INTRERUPTA (COD INLOCUITOR A9P54606) | SCHNEIDER ELECTRIC ROMANIA SRL |  | NESTOCABIL | Aparataj de Protectie & Comanda si Semnalizare | Aparataj protectie | Intreruptoare miniatura automate (MCB) | -- | 5 | 1
A9E18073 | ACTI9 ISSW | SCHNEIDER ELECTRIC ROMANIA SRL |  | NESTOCABIL | Aparataj de Protectie & Comanda si Semnalizare | Aparate de masura comanda si semnalizare | Aparataj comanda si semnalizare | -- | 3 | 4
A9D51610 | INTRERUPTOR AUTOMAT DIFERENTIAL COMBINAT 10A 1P+N B 30MA AC 4.5KA 1MW - SCHNEIDER ACTI9 | SCHNEIDER ELECTRIC ROMANIA SRL |  | NESTOCABIL | Aparataj de Protectie & Comanda si Semnalizare | Aparataj protectie | Intrerupatoare miniatura automate cu protectie diferentiala (RCD+RCBO) | -- | 3 | 18
LRD3365 | RELEU PROTECTIE 80-104 | SCHNEIDER ELECTRIC ROMANIA SRL |  | NESTOCABIL | Aparataj de Protectie & Comanda si Semnalizare | Comanda si protectie industriala | Contactoare & Intrerupatoare protectie motor | -- | 1 | 13
LV429223 | 3 EXTENSII TERMINALE LA 45° INV/INS NSX1 | SCHNEIDER ELECTRIC ROMANIA SRL |  | NESTOCABIL | -- | -- | -- | -- | 6
A9C22711 | ACTI9- ICT16A 1NO 230...240VCA 50HZ CONTACTOR | SCHNEIDER ELECTRIC ROMANIA SRL |  | NESTOCABIL | -- | -- | -- | -- | 8
A9A26500 | BOBINA IMSU DE DECLANSARE LA PRAG DE TENSIUNE ACTI9 | SCHNEIDER ELECTRIC ROMANIA SRL |  | Stocabil | Aparataj de Protectie & Comanda si Semnalizare | Aparataj protectie | Intreruptoare miniatura automate (MCB) | -- | 73 | 247
SDN5801521 | *SEDNA- RAMA ORNAMENT 5P VERTICALA ,ALB | SCHNEIDER ELECTRIC ROMANIA SRL |  | DESTOCARE | Aparataj Ultra-terminal | Rame ornament | Rame ornament aparat Standard German | -- | 20 | -10
XVMC33 | GREEN LENS | SCHNEIDER ELECTRIC ROMANIA SRL |  | NESTOCABIL | Aparataj de Protectie & Comanda si Semnalizare | Aparate de masura comanda si semnalizare | Aparataj comanda si semnalizare | -- |  | 1
XVMC34 | RED LENS | SCHNEIDER ELECTRIC ROMANIA SRL |  | NESTOCABIL | Aparataj de Protectie & Comanda si Semnalizare | Aparate de masura comanda si semnalizare | Aparataj comanda si semnalizare | -- |  | 1
MGU6.002.574 | *UNICA- RAMA ORNAMENT SIMPLA OCRU/FILDES | SCHNEIDER ELECTRIC ROMANIA SRL |  | DESTOCARE | Aparataj Ultra-terminal | Rame ornament | Rame ornament modular Standard Italian | -- | 10
MGU6.104.574 | *UNICA- RAMA ORNAMANET 4M OCRU/FILDES | SCHNEIDER ELECTRIC ROMANIA SRL |  | DESTOCARE | Aparataj Ultra-terminal | Rame ornament | Rame ornament modular Standard Italian | -- | 2
MGU6.106.574 | *UNICA- RAMA ORNAMENT 6M OCRU/FILDES | SCHNEIDER ELECTRIC ROMANIA SRL |  | DESTOCARE | Aparataj Ultra-terminal | Rame ornament | Rame ornament modular Standard Italian | -- | 3
LP1K0910BD | CONTACTOR 3P+F SURUB 24V DC | SCHNEIDER ELECTRIC ROMANIA SRL |  | NESTOCABIL | Aparataj de Protectie & Comanda si Semnalizare | Comanda si protectie industriala | Contactoare & Intrerupatoare protectie motor | -- | 5
A9A26927 | ACTI9- ISD 240-415VCA 24-130VCC | SCHNEIDER ELECTRIC ROMANIA SRL |  | NESTOCABIL | -- | -- | -- | -- | 2 | 23
NSYCVF85M230PF | VENTILATOR CU FILTRU 85M3/H 230V IP54 | SCHNEIDER ELECTRIC ROMANIA SRL |  | NESTOCABIL | Tablouri Electrice | Accesorii Tablouri | Diverse | -- |  | 1
A9XPH224 | ACTI9- PIEPTENE 2P 100A 24MOD. | SCHNEIDER ELECTRIC ROMANIA SRL |  | Stocabil | Tablouri Electrice | Accesorii Tablouri | Diverse | -- | 25 | 110
A9F75420 | INTRERUPTOR AUTOMAT 20A 4P D 20KA 4MW - SCHNEIDER IC60N | SCHNEIDER ELECTRIC ROMANIA SRL |  | NESTOCABIL | Aparataj de Protectie & Comanda si Semnalizare | Aparataj protectie | Intreruptoare miniatura automate (MCB) | -- |  | 51
NSYPMM3654 | PLACA MONTAJ PLINA PT. PLS36X54 | SCHNEIDER ELECTRIC ROMANIA SRL |  | NESTOCABIL | -- | -- | -- | -- | 1 | 36
NSYPMM3672 | PLACA MONTAJ PLINA PT. PLS36X72 | SCHNEIDER ELECTRIC ROMANIA SRL |  | NESTOCABIL | -- | -- | -- | -- |  | 5
NSYCRN65150 | CRN 600X500X150 ONE PLAIN DOOR | SCHNEIDER ELECTRIC ROMANIA SRL |  | NESTOCABIL | -- | -- | -- | -- | 1
A9N21560 | INTRERUPTOR AUTOMAT 32A 1P+N C 6KA 1MW - SCHNEIDER IDPN | SCHNEIDER ELECTRIC ROMANIA SRL |  | NESTOCABIL | Aparataj de Protectie & Comanda si Semnalizare | Aparataj protectie | Intreruptoare miniatura automate (MCB) | -- | 4
ETK10150E | CANAL CABLU PT CABLURI 101X50 (PRET/M) | SCHNEIDER ELECTRIC ROMANIA SRL |  | Stocabil | Management Cabluri | Canal Cablu PVC | Canal Cablu PVC - pentru Aparataj | -- | 54 | 38
MGU3.503.18 | *TERMOSTAT PT INCALZIRE PARDOSEALA 10A, ALB | SCHNEIDER ELECTRIC ROMANIA SRL |  | DESTOCARE | -- | -- | -- | -- | -9
MGU6.104.871 | *UNICA- RAMA ORNAMENT 4M CACAO/ALB (REFERINTA NOUA NU270416) | SCHNEIDER ELECTRIC ROMANIA SRL |  | DESTOCARE | -- | -- | -- | -- | 4
MGU6.106.871 | *UNICA- RAMA ORNAMENT 6M CACAO/ALB | SCHNEIDER ELECTRIC ROMANIA SRL |  | DESTOCARE | -- | -- | -- | -- | 4
A9N18569 | VIGI C120, BLOC ON IMPOTRIVA SCURGERILOR LA SOL, 125A 4P 30 MA, CLASA AC | SCHNEIDER ELECTRIC ROMANIA SRL |  | NESTOCABIL | Aparataj de Protectie & Comanda si Semnalizare | Aparataj protectie | Intrerupatoare miniatura automate cu protectie diferentiala (RCD+RCBO) | -- |  | 1
CAD50F7 | CONTACTOR AUX 110V 50/60 | SCHNEIDER ELECTRIC ROMANIA SRL |  | NESTOCABIL | Aparataj de Protectie & Comanda si Semnalizare | Comanda si protectie industriala | Contactoare & Intrerupatoare protectie motor | -- | 11 | 5
IMD-IM10 | VIGILOHM INSULATION MONITOR IM10 | SCHNEIDER ELECTRIC ROMANIA SRL |  | NESTOCABIL | -- | -- | -- | -- | 32 | 2
A9N26924 | ACTI9- CONTACT AUXILIAR DESCHIS/INCHIS OF | SCHNEIDER ELECTRIC ROMANIA SRL |  | NESTOCABIL | Aparataj de Protectie & Comanda si Semnalizare | Aparataj protectie | Intreruptoare miniatura automate (MCB) | -- | 3
19096 | LOT 3 BORNES REPART. 3X16MM2 | SCHNEIDER ELECTRIC ROMANIA SRL |  | NESTOCABIL | -- | -- | -- | -- |  | 10
A9XPE210 | ACTI9- SET DE 10 PIESE DE CAPAT 2P | SCHNEIDER ELECTRIC ROMANIA SRL |  | NESTOCABIL | Tablouri Electrice | Accesorii Tablouri | Diverse | -- | 38 | 22
A9XPT920 | ACTI9- SET DE 20 CAPACE PINI | SCHNEIDER ELECTRIC ROMANIA SRL |  | NESTOCABIL | -- | -- | -- | -- | 2
A9K24106 | INTRERUPTOR AUTOMAT 6A 1P C 6KA 1MW - SCHNEIDER IK60N | SCHNEIDER ELECTRIC ROMANIA SRL |  | NESTOCABIL | Aparataj de Protectie & Comanda si Semnalizare | Aparataj protectie | Intreruptoare miniatura automate (MCB) | -- | 143 | 40
19072 | OF SD POUR NG125 | SCHNEIDER ELECTRIC ROMANIA SRL |  | NESTOCABIL | Aparataj de Protectie & Comanda si Semnalizare | Aparataj protectie | Intreruptoare automate in carcasa turnata (MCCB+ACB) | -- | 108 | 220
A9A15096 | ACTI9- OC CONTACT PENTRU ISW | SCHNEIDER ELECTRIC ROMANIA SRL |  | NESTOCABIL | Aparataj de Protectie & Comanda si Semnalizare | Aparataj protectie | Intreruptoare miniatura automate (MCB) | -- | 178 | 92
A9C20844 | ACTI9- ICT 40A 4NO 220...240VCA 50HZ CONTACTOR | SCHNEIDER ELECTRIC ROMANIA SRL |  | NESTOCABIL | Aparataj de Protectie & Comanda si Semnalizare | Aparate de masura comanda si semnalizare | Aparataj comanda si semnalizare | -- | 4 | 7
LA4KC1B | BLOC DIODE Z 12-24V | SCHNEIDER ELECTRIC ROMANIA SRL |  | NESTOCABIL | -- | -- | -- | -- |  | 19
A9K23210 | INTRERUPTOR AUTOMAT 10A 2P B 6KA 2MW - SCHNEIDER IK60N | SCHNEIDER ELECTRIC ROMANIA SRL |  | NESTOCABIL | Aparataj de Protectie & Comanda si Semnalizare | Aparataj protectie | Intreruptoare miniatura automate (MCB) | -- |  | 2
33640 | 3 BORNES POUR 4 CABLES 240MM2 PL | SCHNEIDER ELECTRIC ROMANIA SRL |  | NESTOCABIL | Aparataj de Protectie & Comanda si Semnalizare | Aparataj protectie | Intreruptoare automate in carcasa turnata (MCCB+ACB) | -- | 9
LV431061 | 4P ONE-PIECE SPREADER INV/INS NSX100-250 CIRCUIT BREAKER ACCESSORY | SCHNEIDER ELECTRIC ROMANIA SRL |  | NESTOCABIL | -- | -- | -- | -- |  | 7
KSB100SM412 | COFRET DERIVATIE 100A 12 MODULE | SCHNEIDER ELECTRIC ROMANIA SRL |  | NESTOCABIL | -- | -- | -- | -- | 30 | 2
KBA25ABG4W | CANALIS FEED UNIT WHITE | SCHNEIDER ELECTRIC ROMANIA SRL |  | NESTOCABIL | Bara Capsulata | Distributie si Iluminat max 63A | Elemente alimentare Bara Iluminat | -- | 3 | 18
13507 | COD VECHI REPARTITOR BI 125A 13 TROUS | SCHNEIDER ELECTRIC ROMANIA SRL |  | NESTOCABIL | -- | -- | -- | -- | 2 | 1
GV3L50 | DISJUNCTOR MOTOR | SCHNEIDER ELECTRIC ROMANIA SRL |  | NESTOCABIL | Aparataj de Protectie & Comanda si Semnalizare | Comanda si protectie industriala | Contactoare & Intrerupatoare protectie motor | -- | 1
XALD04 | CUTIE PT. BUTOANE 4 GAURI | SCHNEIDER ELECTRIC ROMANIA SRL |  | NESTOCABIL | Aparataj de Protectie & Comanda si Semnalizare | Aparate de masura comanda si semnalizare | Aparataj comanda si semnalizare | -- | 521 | 1
ZB4BW353 | CAP LAMPA LED | SCHNEIDER ELECTRIC ROMANIA SRL |  | NESTOCABIL | Aparataj de Protectie & Comanda si Semnalizare | Aparate de masura comanda si semnalizare | Aparataj comanda si semnalizare | -- | 292 | 3
NSYSPF8100 | KIT SOCLU FRONTAL 800X100 | SCHNEIDER ELECTRIC ROMANIA SRL |  | NESTOCABIL | -- | -- | -- | -- | 11
81178 | SOCLU PRIZA PERET. 63A 2PT 200-250V IP67 | SCHNEIDER ELECTRIC ROMANIA SRL |  | NESTOCABIL | -- | -- | -- | -- | 14 | 10
81378 | FISA MOBILA DREAPTA 63A 2PT | SCHNEIDER ELECTRIC ROMANIA SRL |  | NESTOCABIL | -- | -- | -- | -- | 21 | 9
XVLA233 | SEMNALIZARE LUMINOASA VERDE | SCHNEIDER ELECTRIC ROMANIA SRL |  | NESTOCABIL | Aparataj de Protectie & Comanda si Semnalizare | Aparate de masura comanda si semnalizare | Aparataj comanda si semnalizare | -- | 42 | 2
XVLA234 | SEMNALIZARE LUMINOASA ROSIE | SCHNEIDER ELECTRIC ROMANIA SRL |  | NESTOCABIL | Aparataj de Protectie & Comanda si Semnalizare | Aparate de masura comanda si semnalizare | Aparataj comanda si semnalizare | -- | 52
PRA10261 | TABLOU PRAGMA 1R 18 SAILLIE | SCHNEIDER ELECTRIC ROMANIA SRL |  | NESTOCABIL | Tablouri Electrice | Tablouri industrial | Cofrete aparente (PT) | -- | 66 | 80
A9N18389 | INTRERUPTOR AUTOMAT 125A 3P D 10KA 4.5MW - SCHNEIDER C120N | SCHNEIDER ELECTRIC ROMANIA SRL |  | NESTOCABIL | Aparataj de Protectie & Comanda si Semnalizare | Aparataj protectie | Intreruptoare miniatura automate (MCB) | -- | 1
XB5AVB1 | LAMPA LED 24 V | SCHNEIDER ELECTRIC ROMANIA SRL |  | NESTOCABIL | Aparataj de Protectie & Comanda si Semnalizare | Aparate de masura comanda si semnalizare | Aparataj comanda si semnalizare | -- | 14 | 3
GVAE20 | GV2 GV3 AUXILIARY N/O N/O TOP | SCHNEIDER ELECTRIC ROMANIA SRL |  | NESTOCABIL | Aparataj de Protectie & Comanda si Semnalizare | Comanda si protectie industriala | Contactoare & Intrerupatoare protectie motor | -- | 100 | 150
A9C22512 | ICT16A 2NO 220VCA 50HZ CONTACTOR | SCHNEIDER ELECTRIC ROMANIA SRL |  | NESTOCABIL | Aparataj de Protectie & Comanda si Semnalizare | Aparate de masura comanda si semnalizare | Aparataj comanda si semnalizare | -- | 1
A9C22813 | ICT16A 3NO 220...240VCA 50HZ CONTACTOR | SCHNEIDER ELECTRIC ROMANIA SRL |  | NESTOCABIL | Aparataj de Protectie & Comanda si Semnalizare | Aparate de masura comanda si semnalizare | Aparataj comanda si semnalizare | -- |  | 2
A9F73225 | INTRERUPTOR AUTOMAT 25A 2P B 20KA 2MW - SCHNEIDER IC60N | SCHNEIDER ELECTRIC ROMANIA SRL |  | NESTOCABIL | Aparataj de Protectie & Comanda si Semnalizare | Aparataj protectie | Intreruptoare miniatura automate (MCB) | -- | 27 | 16
A9F73310 | INTRERUPTOR AUTOMAT 10A 3P B 20KA 3MW - SCHNEIDER IC60N | SCHNEIDER ELECTRIC ROMANIA SRL |  | NESTOCABIL | Aparataj de Protectie & Comanda si Semnalizare | Aparataj protectie | Intreruptoare miniatura automate (MCB) | -- | 1
ABL6TS06B | TRANSFORMATOR 230-400/24V 63VA | SCHNEIDER ELECTRIC ROMANIA SRL |  | NESTOCABIL | -- | -- | -- | -- | 1
A9K24204 | INTRERUPTOR AUTOMAT 4A 2P C 6KA 2MW - SCHNEIDER IK60N | SCHNEIDER ELECTRIC ROMANIA SRL |  | NESTOCABIL | Aparataj de Protectie & Comanda si Semnalizare | Aparataj protectie | Intreruptoare miniatura automate (MCB) | -- | 3 | 2
A9C15914 | ACTI9- AUXILIAR DE SEMNALIZARE IACTS 1NO-1NC 2A | SCHNEIDER ELECTRIC ROMANIA SRL |  | NESTOCABIL | Aparataj de Protectie & Comanda si Semnalizare | Aparate de masura comanda si semnalizare | Aparataj comanda si semnalizare | -- |  | 2
IMD-IM20-H | VIGILOHM CONTROLEUR ISOLEMENT IM20 POUR | SCHNEIDER ELECTRIC ROMANIA SRL |  | NESTOCABIL | Aparataj de Protectie & Comanda si Semnalizare | Aparate de masura comanda si semnalizare | Aparataj comanda si semnalizare | -- |  | 2
A9N26500 | BOBINA MSU DE DECLANSARE LA PRAG DE TENSIUNE | SCHNEIDER ELECTRIC ROMANIA SRL |  | Stocabil | Aparataj de Protectie & Comanda si Semnalizare | Aparataj protectie | Intreruptoare miniatura automate (MCB) | -- | 13 | 7
18633 | NG125N 3P 16A C | SCHNEIDER ELECTRIC ROMANIA SRL |  | NESTOCABIL | Aparataj de Protectie & Comanda si Semnalizare | Aparataj protectie | Intreruptoare automate in carcasa turnata (MCCB+ACB) | -- | 2 | 56
A9R50240 | INTRERUPTOR AUTOMAT DIFERENTIAL 40A 2P 30MA AC 4.5KA 2MW - SCHNEIDER ACTI9 | SCHNEIDER ELECTRIC ROMANIA SRL |  | NESTOCABIL | Aparataj de Protectie & Comanda si Semnalizare | Aparataj protectie | Intrerupatoare miniatura automate cu protectie diferentiala (RCD+RCBO) | -- |  | 54
A9V41325 | BLOC DIFERENTIAL 25A 3P 30MA AC 3MW - SCHNEIDER ACTI9 | SCHNEIDER ELECTRIC ROMANIA SRL |  | NESTOCABIL | Aparataj de Protectie & Comanda si Semnalizare | Aparataj protectie | Intrerupatoare miniatura automate cu protectie diferentiala (RCD+RCBO) | -- |  | 2
A9R14491 | INTRERUPTOR AUTOMAT DIFERENTIAL 100A 4P 300MA AC 10KA 4MW - SCHNEIDER ACTI9 | SCHNEIDER ELECTRIC ROMANIA SRL |  | NESTOCABIL | Aparataj de Protectie & Comanda si Semnalizare | Aparataj protectie | Intrerupatoare miniatura automate cu protectie diferentiala (RCD+RCBO) | -- | 107 | 24
A9C20837 | ICT 25A 4NC 220...240VCA 50HZ CONTACTOR | SCHNEIDER ELECTRIC ROMANIA SRL |  | NESTOCABIL | Aparataj de Protectie & Comanda si Semnalizare | Aparate de masura comanda si semnalizare | Aparataj comanda si semnalizare | -- |  | 5
A9C30814 | ACTI9 ITL16A 4NO 230/240VCA 50-60HZ 110V | SCHNEIDER ELECTRIC ROMANIA SRL |  | NESTOCABIL | Aparataj de Protectie & Comanda si Semnalizare | Aparate de masura comanda si semnalizare | Aparataj comanda si semnalizare | -- | 6
A9F84216 | INTRERUPTOR AUTOMAT 16A 2P C 30KA 2MW - SCHNEIDER IC60H | SCHNEIDER ELECTRIC ROMANIA SRL |  | NESTOCABIL | Aparataj de Protectie & Comanda si Semnalizare | Aparataj protectie | Intreruptoare miniatura automate (MCB) | -- | 1 | 20
A9F84225 | INTRERUPTOR AUTOMAT 25A 2P C 30KA 2MW - SCHNEIDER IC60H | SCHNEIDER ELECTRIC ROMANIA SRL |  | NESTOCABIL | Aparataj de Protectie & Comanda si Semnalizare | Aparataj protectie | Intreruptoare miniatura automate (MCB) | -- |  | 3
A9F84232 | INTRERUPTOR AUTOMAT 32A 2P C 30KA 2MW - SCHNEIDER IC60H | SCHNEIDER ELECTRIC ROMANIA SRL |  | NESTOCABIL | Aparataj de Protectie & Comanda si Semnalizare | Aparataj protectie | Intreruptoare miniatura automate (MCB) | -- |  | 1
A9F84410 | INTRERUPTOR AUTOMAT 10A 4P C 30KA 4MW - SCHNEIDER IC60H | SCHNEIDER ELECTRIC ROMANIA SRL |  | NESTOCABIL | Aparataj de Protectie & Comanda si Semnalizare | Aparataj protectie | Intreruptoare miniatura automate (MCB) | -- |  | 1
A9F84416 | INTRERUPTOR AUTOMAT 16A 4P C 30KA 4MW - SCHNEIDER IC60H | SCHNEIDER ELECTRIC ROMANIA SRL |  | NESTOCABIL | Aparataj de Protectie & Comanda si Semnalizare | Aparataj protectie | Intreruptoare miniatura automate (MCB) | -- | 29 | 10
A9F93310 | INTRERUPTOR AUTOMAT 10A 3P B 50KA 3MW - SCHNEIDER IC60L | SCHNEIDER ELECTRIC ROMANIA SRL |  | NESTOCABIL | Aparataj de Protectie & Comanda si Semnalizare | Aparataj protectie | Intreruptoare miniatura automate (MCB) | -- |  | 6
A9F94210 | INTRERUPTOR AUTOMAT 10A 2P C 50KA 2MW - SCHNEIDER IC60L | SCHNEIDER ELECTRIC ROMANIA SRL |  | NESTOCABIL | Aparataj de Protectie & Comanda si Semnalizare | Aparataj protectie | Intreruptoare miniatura automate (MCB) | -- |  | 2
A9F94216 | INTRERUPTOR AUTOMAT 16A 2P C 50KA 2MW - SCHNEIDER IC60L | SCHNEIDER ELECTRIC ROMANIA SRL |  | NESTOCABIL | Aparataj de Protectie & Comanda si Semnalizare | Aparataj protectie | Intreruptoare miniatura automate (MCB) | -- |  | 3
A9K23310 | INTRERUPTOR AUTOMAT 10A 3P B 6KA 3MW - SCHNEIDER IK60N | SCHNEIDER ELECTRIC ROMANIA SRL |  | NESTOCABIL | Aparataj de Protectie & Comanda si Semnalizare | Aparataj protectie | Intreruptoare miniatura automate (MCB) | -- | 1
A9K24306 | INTRERUPTOR AUTOMAT 6A 3P C 6KA 3MW - SCHNEIDER IK60N | SCHNEIDER ELECTRIC ROMANIA SRL |  | NESTOCABIL | Aparataj de Protectie & Comanda si Semnalizare | Aparataj protectie | Intreruptoare miniatura automate (MCB) | -- | 2 | 5
A9V41240 | BLOC DIFERENTIAL 40A 2P 30MA AC 2MW - SCHNEIDER ACTI9 | SCHNEIDER ELECTRIC ROMANIA SRL |  | NESTOCABIL | Aparataj de Protectie & Comanda si Semnalizare | Aparataj protectie | Intrerupatoare miniatura automate cu protectie diferentiala (RCD+RCBO) | -- | 6 | 34
LV429629 | NSX100NA 3P | SCHNEIDER ELECTRIC ROMANIA SRL |  | NESTOCABIL | Aparataj de Protectie & Comanda si Semnalizare | Aparataj protectie | Intreruptoare automate in carcasa turnata (MCCB+ACB) | -- | 6
NSYCRN106250 | CRN 1000X600X250 O USA PLINA | SCHNEIDER ELECTRIC ROMANIA SRL |  | NESTOCABIL | -- | -- | -- | -- | 2
A9N61525 | INTRERUPTOR AUTOMAT 5A 2P C 10KA 2MW - SCHNEIDER C60H-DC | SCHNEIDER ELECTRIC ROMANIA SRL |  | NESTOCABIL | Aparataj de Protectie & Comanda si Semnalizare | Aparataj protectie | Intreruptoare miniatura automate (MCB) | -- | 16 | 3
PRA16318 | PRAGMA PORTE OPAQUE 3R 18 | SCHNEIDER ELECTRIC ROMANIA SRL |  | NESTOCABIL | Tablouri Electrice | Accesorii Tablouri | Diverse | -- | 50 | 52
18622 | NG125N 2P 16A C | SCHNEIDER ELECTRIC ROMANIA SRL |  | NESTOCABIL | Aparataj de Protectie & Comanda si Semnalizare | Aparataj protectie | Intreruptoare automate in carcasa turnata (MCCB+ACB) | -- |  | 8
18624 | NG125N 2P 25A C | SCHNEIDER ELECTRIC ROMANIA SRL |  | NESTOCABIL | Aparataj de Protectie & Comanda si Semnalizare | Aparataj protectie | Intreruptoare automate in carcasa turnata (MCCB+ACB) | -- |  | 3
18650 | NG125N 4P 16A C | SCHNEIDER ELECTRIC ROMANIA SRL |  | NESTOCABIL | Aparataj de Protectie & Comanda si Semnalizare | Aparataj protectie | Intreruptoare automate in carcasa turnata (MCCB+ACB) | -- | 9
18813 | NG125L 4P 25A C | SCHNEIDER ELECTRIC ROMANIA SRL |  | NESTOCABIL | Aparataj de Protectie & Comanda si Semnalizare | Aparataj protectie | Intreruptoare automate in carcasa turnata (MCCB+ACB) | -- |  | 1
04060 | POWER SUPPLY BLK NS250 HZ.(NU SE MAI COMERCIALIZEAZA) | SCHNEIDER ELECTRIC ROMANIA SRL |  | NESTOCABIL | -- | -- | -- | -- | 1
18671 | NG125N 3P 125A D | SCHNEIDER ELECTRIC ROMANIA SRL |  | NESTOCABIL | Aparataj de Protectie & Comanda si Semnalizare | Aparataj protectie | Intreruptoare automate in carcasa turnata (MCCB+ACB) | -- |  | 3
18673 | NG125N 4P 100A D | SCHNEIDER ELECTRIC ROMANIA SRL |  | NESTOCABIL | Aparataj de Protectie & Comanda si Semnalizare | Aparataj protectie | Intreruptoare automate in carcasa turnata (MCCB+ACB) | -- | 28 | 7
A9A15306 | ACTI9- PRIZA MODULARA 16A 250V 2P+E | SCHNEIDER ELECTRIC ROMANIA SRL |  | NESTOCABIL | Aparataj de Protectie & Comanda si Semnalizare | Aparate de masura comanda si semnalizare | Aparataj comanda si semnalizare | -- | 5 | 12
ZBY2101 | PLANSA ETICHETE FARA TEXT | SCHNEIDER ELECTRIC ROMANIA SRL |  | NESTOCABIL | -- | -- | -- | -- | 40
RE17RMMU | MULTIFUNC TIMER 1C O 24VAC DC 240VAC | SCHNEIDER ELECTRIC ROMANIA SRL |  | NESTOCABIL | Aparataj de Protectie & Comanda si Semnalizare | Aparate de masura comanda si semnalizare | Aparataj comanda si semnalizare | -- | 13 | 9
KNB32CM55 | CANALIS - COFRET DISPOZITIV MODULAR CU 4 POLI - TAP-OFF 32A - PRECABLAT | SCHNEIDER ELECTRIC ROMANIA SRL |  | NESTOCABIL | Bara Capsulata | Transmisie si Distributie 63-160A | Tap-off-uri 160A | -- |  | 10
XVR13M05L | ROT.LIGHT ORANG, LED BASED, 230V | SCHNEIDER ELECTRIC ROMANIA SRL |  | NESTOCABIL | Aparataj de Protectie & Comanda si Semnalizare | Aparate de masura comanda si semnalizare | Aparataj comanda si semnalizare | -- |  | 1
9001KR1UH13 | BUTON FARA RETINERE, 1NI 1ND,600V10A | SCHNEIDER ELECTRIC ROMANIA SRL |  | NESTOCABIL | -- | -- | -- | -- | 4
METSEPM3255 | CENTRALA DE MASURA PM3255 CU 2 INTRARI DIGITALE, 2 IESIRI DIGITALE CU PORT RS485 | SCHNEIDER ELECTRIC ROMANIA SRL |  | NESTOCABIL | -- | -- | -- | -- | 1
A9F75202 | INTRERUPTOR AUTOMAT 2A 2P D 50KA 2MW - SCHNEIDER IC60N | SCHNEIDER ELECTRIC ROMANIA SRL |  | NESTOCABIL | Aparataj de Protectie & Comanda si Semnalizare | Aparataj protectie | Intreruptoare miniatura automate (MCB) | -- |  | 1
RXZE2S114M | SOCLU CONTACTE SEPARATE 4 C | SCHNEIDER ELECTRIC ROMANIA SRL |  | NESTOCABIL | Aparataj de Protectie & Comanda si Semnalizare | Comanda si protectie industriala | Relee industriale | -- | 111
METSECT5CC005 | TRAFO CURENT TROP. PE SINA DIN 50/5 | SCHNEIDER ELECTRIC ROMANIA SRL |  | NESTOCABIL | Aparataj de Protectie & Comanda si Semnalizare | Aparate de masura comanda si semnalizare | Contoare & Ampermetre & Voltmetre & Trafo masura | -- | 1
A9S60332 | SEPARATOR MODULAR 32A 3P 3MW - SCHNEIDER ISW | SCHNEIDER ELECTRIC ROMANIA SRL |  | NESTOCABIL | Aparataj de Protectie & Comanda si Semnalizare | Aparataj protectie | Intreruptoare miniatura automate (MCB) | -- | 22 | 70
A9N15646 | SEPARATOR CU FUZIB. 1P+N ACTI9 | SCHNEIDER ELECTRIC ROMANIA SRL |  | Stocabil | Aparataj de Protectie & Comanda si Semnalizare | Aparataj protectie | Separatori & Fuzibili | -- | 1532 | 646
A9XAH257 | ACTI9- PIEPTENE AUX2P 100A 57MOD. | SCHNEIDER ELECTRIC ROMANIA SRL |  | NESTOCABIL | -- | -- | -- | -- | 1
A9XAH357 | ACTI9- PIEPTENE AUX3P 100A 57MOD. | SCHNEIDER ELECTRIC ROMANIA SRL |  | NESTOCABIL | -- | -- | -- | -- | 1 | 50
A9XAH557 | ACTI9- PIEPTENE AUX4P REPART. 100A 57MOD. | SCHNEIDER ELECTRIC ROMANIA SRL |  | NESTOCABIL | -- | -- | -- | -- | 2 | 9
MGU6.103.824 | *UNICA- RAMA 3 MODULE SAMPANIE/ALB | SCHNEIDER ELECTRIC ROMANIA SRL |  | DESTOCARE | Aparataj Ultra-terminal | Rame ornament | Rame ornament modular Standard Italian | -- | 24
XVBC2B3 | ETAJ LED VERDE | SCHNEIDER ELECTRIC ROMANIA SRL |  | NESTOCABIL | Aparataj de Protectie & Comanda si Semnalizare | Aparate de masura comanda si semnalizare | Aparataj comanda si semnalizare | -- | 444 | 91
XBTZ968 | CABLE LIAISON XBT TSX07 | SCHNEIDER ELECTRIC ROMANIA SRL |  | NESTOCABIL | Aparataj de Protectie & Comanda si Semnalizare | Aparate de masura comanda si semnalizare | Aparataj comanda si semnalizare | -- | 3
WDE000610 | CEDAR- INTRERUPATOR SIMPLU IP44 | SCHNEIDER ELECTRIC ROMANIA SRL |  | NESTOCABIL | Aparataj Ultra-terminal | Standard german | Intrerupatoare monobloc | -- | 16 | 69
A9S70780 | SEPARATOR MODULAR 80A 3P+N 4MW - SCHNEIDER ISW-NA | SCHNEIDER ELECTRIC ROMANIA SRL |  | Stocabil | Aparataj de Protectie & Comanda si Semnalizare | Aparataj protectie | Intreruptoare miniatura automate (MCB) | -- | 7 | 8
METSECT5CC010 | TRANSFORMATOR DE CURENT TROPICALIZAT MONTAJ PE SINA DIN 100/5 | SCHNEIDER ELECTRIC ROMANIA SRL |  | NESTOCABIL | Aparataj de Protectie & Comanda si Semnalizare | Aparate de masura comanda si semnalizare | Contoare & Ampermetre & Voltmetre & Trafo masura | -- |  | 3
LV429437 | 48-60V DC MT100/160 NSX100/160 CIRCUIT BREAKER MOTOR MECH. MODULE | SCHNEIDER ELECTRIC ROMANIA SRL |  | NESTOCABIL | -- | -- | -- | -- |  | 1
RSB2A080BD | RELEU PCB 2RT 24VDC 08A/250VAC/24V | SCHNEIDER ELECTRIC ROMANIA SRL |  | NESTOCABIL | Aparataj de Protectie & Comanda si Semnalizare | Comanda si protectie industriala | Relee industriale | -- |  | 3
SDN0300368 | *SEDNA- INTRERUPATOR DUBLU CU IND LUM, TITAN | SCHNEIDER ELECTRIC ROMANIA SRL |  | DESTOCARE | -- | -- | -- | -- | -1
SDN1400168 | *SEDNA- INTRERUPATOR SIMPLU CU IND LUM, TITAN | SCHNEIDER ELECTRIC ROMANIA SRL |  | DESTOCARE | -- | -- | -- | -- | 1
29452 | 1 CONTACT AUXIL. OF/SD/SDE/SDV | SCHNEIDER ELECTRIC ROMANIA SRL |  | NESTOCABIL | Aparataj de Protectie & Comanda si Semnalizare | Aparataj protectie | Intreruptoare automate in carcasa turnata (MCCB+ACB) | -- | 5
A9N15636 | ACTI9- SEPARATOR CU FUZIB. 1P | SCHNEIDER ELECTRIC ROMANIA SRL |  | NESTOCABIL | Aparataj de Protectie & Comanda si Semnalizare | Aparataj protectie | Separatori & Fuzibili | -- | 95 | 600
A9N15651 | SEPARATOR CU FUZIB. 2P | SCHNEIDER ELECTRIC ROMANIA SRL |  | DESTOCARE | Aparataj de Protectie & Comanda si Semnalizare | Aparataj protectie | Separatori & Fuzibili | -- | 51 | 8
NSYCVF300M230PF | VENTILATOR CU FILTRU 300M3/H 230V IP54 | SCHNEIDER ELECTRIC ROMANIA SRL |  | NESTOCABIL | -- | -- | -- | -- | 145 | 26
NSYCAG223LPF | GRILA EXTERIOARA DECUPARE 223X223MM | SCHNEIDER ELECTRIC ROMANIA SRL |  | NESTOCABIL | Tablouri Electrice | Accesorii Tablouri | Diverse | -- | 7
LV429407 | MN 220-240V50/60HZ 208-277V60HZ UVR NSX100-630 CIRCUIT BREAKER ACCESSORY | SCHNEIDER ELECTRIC ROMANIA SRL |  | NESTOCABIL | Aparataj de Protectie & Comanda si Semnalizare | Aparataj protectie | Intreruptoare automate in carcasa turnata (MCCB+ACB) | -- |  | 65
LV428941 | COMANDA ROTATIVA PRELUNGITA FRONTALA - INS 40 LA 160 | SCHNEIDER ELECTRIC ROMANIA SRL |  | NESTOCABIL | Aparataj de Protectie & Comanda si Semnalizare | Aparataj protectie | Intreruptoare automate in carcasa turnata (MCCB+ACB) | -- |  | 20
LV428942 | C-DA ROT. PREL. ROSU/GALBEN | SCHNEIDER ELECTRIC ROMANIA SRL |  | NESTOCABIL | Aparataj de Protectie & Comanda si Semnalizare | Aparataj protectie | Intreruptoare automate in carcasa turnata (MCCB+ACB) | -- |  | 20
A9N18549 | BLOC DIFERENTIAL 125A 4P 1000MA AC 5MW - SCHNEIDER ACTI9 | SCHNEIDER ELECTRIC ROMANIA SRL |  | INACTIV | Aparataj de Protectie & Comanda si Semnalizare | Aparataj protectie | Intrerupatoare miniatura automate cu protectie diferentiala (RCD+RCBO) | -- |  | 10
RE17RAMU | TIMER FUNC A AT 1C O 24VAC DC 240VAC | SCHNEIDER ELECTRIC ROMANIA SRL |  | NESTOCABIL | Aparataj de Protectie & Comanda si Semnalizare | Aparate de masura comanda si semnalizare | Aparataj comanda si semnalizare | -- | 245
ZB4BS844 | CAP BUTON CIUPERCA | SCHNEIDER ELECTRIC ROMANIA SRL |  | NESTOCABIL | Aparataj de Protectie & Comanda si Semnalizare | Aparate de masura comanda si semnalizare | Aparataj comanda si semnalizare | -- | 73 | 28
ZB4BG0 | CAP COMUTATOR | SCHNEIDER ELECTRIC ROMANIA SRL |  | NESTOCABIL | Aparataj de Protectie & Comanda si Semnalizare | Aparate de masura comanda si semnalizare | Aparataj comanda si semnalizare | -- | 120 | 86
XB7EV07BP | 24VAC/DC LED PILOT LIGHT CLEAR IP65 SCRE | SCHNEIDER ELECTRIC ROMANIA SRL |  | NESTOCABIL | Aparataj de Protectie & Comanda si Semnalizare | Aparate de masura comanda si semnalizare | Aparataj comanda si semnalizare | -- | 62 | 151
ZB4BV033 | CAP LAMPA | SCHNEIDER ELECTRIC ROMANIA SRL |  | NESTOCABIL | Aparataj de Protectie & Comanda si Semnalizare | Aparate de masura comanda si semnalizare | Aparataj comanda si semnalizare | -- | 10 | 1
ZB4BV043 | CAP LAMPA | SCHNEIDER ELECTRIC ROMANIA SRL |  | NESTOCABIL | -- | -- | -- | -- |  | 1
ZB4BZ103 | SOCLU CU BLOC CONTACT | SCHNEIDER ELECTRIC ROMANIA SRL |  | NESTOCABIL | Aparataj de Protectie & Comanda si Semnalizare | Aparate de masura comanda si semnalizare | Aparataj comanda si semnalizare | -- | 290 | 5
ZB4BK1333 | CAP SELECTOR ILUMINAT, VERDE, 3 POZ. | SCHNEIDER ELECTRIC ROMANIA SRL |  | NESTOCABIL | -- | -- | -- | -- | 24
18792 | NG125L 2P 32A C | SCHNEIDER ELECTRIC ROMANIA SRL |  | NESTOCABIL | Aparataj de Protectie & Comanda si Semnalizare | Aparataj protectie | Intreruptoare automate in carcasa turnata (MCCB+ACB) | -- | 15 | 28
18795 | NG125L 2P 63A C 2P 63A C 380/415V 50000 | SCHNEIDER ELECTRIC ROMANIA SRL |  | NESTOCABIL | Aparataj de Protectie & Comanda si Semnalizare | Aparataj protectie | Intreruptoare automate in carcasa turnata (MCCB+ACB) | -- |  | 6
NSYSM20840P | SM W/MOUNT PLATE 2000X800X400 | SCHNEIDER ELECTRIC ROMANIA SRL |  | NESTOCABIL | -- | -- | -- | -- | 1
ZB4BW7A3741 | METAL DOUBLE HEADED PUSHBUTTONS WITH PILOT LIGHT | SCHNEIDER ELECTRIC ROMANIA SRL |  | NESTOCABIL | Aparataj de Protectie & Comanda si Semnalizare | Aparate de masura comanda si semnalizare | Aparataj comanda si semnalizare | -- |  | 20
PRA16224 | PRAGMA PORTE OPAQUE 2R 24 | SCHNEIDER ELECTRIC ROMANIA SRL |  | NESTOCABIL | -- | -- | -- | -- |  | 1
A9N15656 | ACTI9- SEPARATOR CU FUZIB. 3P | SCHNEIDER ELECTRIC ROMANIA SRL |  | Stocabil | Aparataj de Protectie & Comanda si Semnalizare | Aparataj protectie | Separatori & Fuzibili | -- | 5 | 2
SDN1500268 | *SEDNA- INTRERUPATOR CAP_SCARA IND LUM 10AX, TITAN | SCHNEIDER ELECTRIC ROMANIA SRL |  | DESTOCARE | -- | -- | -- | -- | 1
LC1DT25BD | CONTACTOR 25A 4P AC1 24V CC | SCHNEIDER ELECTRIC ROMANIA SRL |  | NESTOCABIL | Aparataj de Protectie & Comanda si Semnalizare | Comanda si protectie industriala | Contactoare & Intrerupatoare protectie motor | -- | 10 | 2
LAD7B106 | TERMINAL BLOCK | SCHNEIDER ELECTRIC ROMANIA SRL |  | NESTOCABIL | Aparataj de Protectie & Comanda si Semnalizare | Comanda si protectie industriala | Contactoare & Intrerupatoare protectie motor | -- |  | 10
XALD02 | CUTIE PT BUTOANE 2 GAURI | SCHNEIDER ELECTRIC ROMANIA SRL |  | NESTOCABIL | Aparataj de Protectie & Comanda si Semnalizare | Aparate de masura comanda si semnalizare | Aparataj comanda si semnalizare | -- | 27 | 36
A9V41340 | BLOC DIFERENTIAL 40A 3P 30MA AC 3.5MW - SCHNEIDER ACTI9 | SCHNEIDER ELECTRIC ROMANIA SRL |  | NESTOCABIL | Aparataj de Protectie & Comanda si Semnalizare | Aparataj protectie | Intrerupatoare miniatura automate cu protectie diferentiala (RCD+RCBO) | -- |  | 1
A9F75463 | INTRERUPTOR AUTOMAT 63A 4P D 20KA 4MW - SCHNEIDER IC60N | SCHNEIDER ELECTRIC ROMANIA SRL |  | NESTOCABIL | Aparataj de Protectie & Comanda si Semnalizare | Aparataj protectie | Intreruptoare miniatura automate (MCB) | -- | 6
XB5AL73415 | COMPLETE PLASTIC DOUBLE HEADED PUSHBUTTONS | SCHNEIDER ELECTRIC ROMANIA SRL |  | NESTOCABIL | Aparataj de Protectie & Comanda si Semnalizare | Aparate de masura comanda si semnalizare | Aparataj comanda si semnalizare | -- |  | 2
K30H004UP | COMUTATOR CU CAME, 32A | SCHNEIDER ELECTRIC ROMANIA SRL |  | NESTOCABIL | -- | -- | -- | -- |  | 22
GV2P20 | DISJUNCTOR MAG-TERMIC 13-18 | SCHNEIDER ELECTRIC ROMANIA SRL |  | NESTOCABIL | Aparataj de Protectie & Comanda si Semnalizare | Comanda si protectie industriala | Contactoare & Intrerupatoare protectie motor | -- | 1
A9L15691 | ACTI9- IPF 20 20 KA 340V 1P | SCHNEIDER ELECTRIC ROMANIA SRL |  | DESTOCARE | -- | -- | -- | -- | 2
54655 | 1 KIT FILERIE DE LIAISON POUR 2 | SCHNEIDER ELECTRIC ROMANIA SRL |  | NESTOCABIL | -- | -- | -- | -- |  | 1
A9N18384 | INTRERUPTOR AUTOMAT 100A 2P D 10KA 3MW - SCHNEIDER C120N | SCHNEIDER ELECTRIC ROMANIA SRL |  | NESTOCABIL | Aparataj de Protectie & Comanda si Semnalizare | Aparataj protectie | Intreruptoare miniatura automate (MCB) | -- |  | 3
A9F73216 | INTRERUPTOR AUTOMAT 16A 2P B 10KA 2MW - SCHNEIDER IC60N | SCHNEIDER ELECTRIC ROMANIA SRL |  | Stocabil | Aparataj de Protectie & Comanda si Semnalizare | Aparataj protectie | Intreruptoare miniatura automate (MCB) | -- |  | 23
KNB63SM48 | TAP-OFF UNIT 63A FOR MODULAR EQUIPMENT | SCHNEIDER ELECTRIC ROMANIA SRL |  | NESTOCABIL | Bara Capsulata | Transmisie si Distributie 63-160A | Tap-off-uri 160A | -- |  | 3
LC1DT25M7 | CONTACTOR 25A 4P AC1 220 230V | SCHNEIDER ELECTRIC ROMANIA SRL |  | NESTOCABIL | Aparataj de Protectie & Comanda si Semnalizare | Comanda si protectie industriala | Contactoare & Intrerupatoare protectie motor | -- | 2 | 5
XB4BW31M5 | BUTON | SCHNEIDER ELECTRIC ROMANIA SRL |  | NESTOCABIL | Aparataj de Protectie & Comanda si Semnalizare | Aparate de masura comanda si semnalizare | Aparataj comanda si semnalizare | -- |  | 1
XB5AVB6 | MARTOR LUMINOS DEL 24 V | SCHNEIDER ELECTRIC ROMANIA SRL |  | NESTOCABIL | Aparataj de Protectie & Comanda si Semnalizare | Aparate de masura comanda si semnalizare | Aparataj comanda si semnalizare | -- | 23 | 15
ZB4BG2 | CAP COMUTATOR | SCHNEIDER ELECTRIC ROMANIA SRL |  | NESTOCABIL | Aparataj de Protectie & Comanda si Semnalizare | Aparate de masura comanda si semnalizare | Comutatoare cu came | -- | 114 | 60
LX1FH2202 | BOBINA FH 220V ALTERNATIV | SCHNEIDER ELECTRIC ROMANIA SRL |  | NESTOCABIL | Aparataj de Protectie & Comanda si Semnalizare | Comanda si protectie industriala | Contactoare & Intrerupatoare protectie motor | -- | 1
LV429222 | 4 DOUBLE L-SHAPED TERMINAL EXT BARRIERS INV/INS NSX100-250 BREAKER ACCESSORY | SCHNEIDER ELECTRIC ROMANIA SRL |  | NESTOCABIL | -- | -- | -- | -- | 1
A9A26969 | ACTI9- BOBINA DE MINIMA TENSIUNE IMNX 220-240VCA | SCHNEIDER ELECTRIC ROMANIA SRL |  | NESTOCABIL | Aparataj de Protectie & Comanda si Semnalizare | Aparataj protectie | Intreruptoare miniatura automate (MCB) | -- |  | 1
LV429235 | 2 SHORT REAR CONNECTIONS INV/INS NSX100-250 CIRCUIT BREAKER ACCESSORY | SCHNEIDER ELECTRIC ROMANIA SRL |  | NESTOCABIL | Aparataj de Protectie & Comanda si Semnalizare | Aparataj protectie | Intreruptoare automate in carcasa turnata (MCCB+ACB) | -- | 1
A9C20847 | ACTI9- ICT 40A 4NC 220...240VCA 50HZ CONTACTOR | SCHNEIDER ELECTRIC ROMANIA SRL |  | NESTOCABIL | Aparataj de Protectie & Comanda si Semnalizare | Aparate de masura comanda si semnalizare | Aparataj comanda si semnalizare | -- | 9
PRA15118 | PRAGMA- USA TRANSPARENTA 1R 18 | SCHNEIDER ELECTRIC ROMANIA SRL |  | NESTOCABIL | -- | -- | -- | -- |  | 1
PRA16624 | PRAGMA- USA OPACA 6R 24 | SCHNEIDER ELECTRIC ROMANIA SRL |  | NESTOCABIL | -- | -- | -- | -- |  | 4
MGU3.263.18S | *UNICA- INTR. CAP SCARA CU IND DE CONTR 16A 2M ALB | SCHNEIDER ELECTRIC ROMANIA SRL |  | DESTOCARE | -- | -- | -- | -- | 1
41940 | INCUIETOARE RONIS 1351 | SCHNEIDER ELECTRIC ROMANIA SRL |  | NESTOCABIL | Aparataj de Protectie & Comanda si Semnalizare | Aparataj protectie | Intreruptoare automate in carcasa turnata (MCCB+ACB) | -- | 2
GV2P10 | DISJUNCTOR MAG-TERMIC 4-6,3 | SCHNEIDER ELECTRIC ROMANIA SRL |  | NESTOCABIL | Aparataj de Protectie & Comanda si Semnalizare | Comanda si protectie industriala | Contactoare & Intrerupatoare protectie motor | -- | 1
LV429275 | 1 SUPORT PENTRU 2 CONECTORI MOBILI | SCHNEIDER ELECTRIC ROMANIA SRL |  | NESTOCABIL | Aparataj de Protectie & Comanda si Semnalizare | Aparataj protectie | Intreruptoare automate in carcasa turnata (MCCB+ACB) | -- | 6
ZB4BD8 | CAP COMUTATOR | SCHNEIDER ELECTRIC ROMANIA SRL |  | NESTOCABIL | Aparataj de Protectie & Comanda si Semnalizare | Aparate de masura comanda si semnalizare | Aparataj comanda si semnalizare | -- | 507 | 60
ZB4BW7A1721 | METAL DOUBLE HEADED PUSHBUTTONS WITH PILOT | SCHNEIDER ELECTRIC ROMANIA SRL |  | NESTOCABIL | Aparataj de Protectie & Comanda si Semnalizare | Aparate de masura comanda si semnalizare | Aparataj comanda si semnalizare | -- |  | 45
NSYSFEB | 4 INELE RIDICARE M12 SF | SCHNEIDER ELECTRIC ROMANIA SRL |  | NESTOCABIL | Tablouri Electrice | Accesorii Tablouri | Diverse | -- | 65 | 53
NSYSFELB | 4 SUPORTI RIDICARE | SCHNEIDER ELECTRIC ROMANIA SRL |  | NESTOCABIL | -- | -- | -- | -- | 4
NSYSPF10200 | KIT SOCLU FRONTAL 1000X200 | SCHNEIDER ELECTRIC ROMANIA SRL |  | NESTOCABIL | Tablouri Electrice | Accesorii Tablouri | Diverse | -- | 1
NSYSPS4200 | KIT SOCLU LATERAL 400X200 | SCHNEIDER ELECTRIC ROMANIA SRL |  | NESTOCABIL | -- | -- | -- | -- | 3
SDN0300421 | *SEDNA- INTRERUPATOR DUBLU IP44, ALB | SCHNEIDER ELECTRIC ROMANIA SRL |  | DESTOCARE | Aparataj Ultra-terminal | Standard german | Intrerupatoare monobloc | -- | 18
XB7EV08MP | PILOT LIGHT LED YELLOW 230V AC | SCHNEIDER ELECTRIC ROMANIA SRL |  | NESTOCABIL | Aparataj de Protectie & Comanda si Semnalizare | Aparate de masura comanda si semnalizare | Aparataj comanda si semnalizare | -- | 20
A9N18480 | INTRERUPTOR AUTOMAT 100A 4P C 30KA 6M - SCHNEIDER C120H | SCHNEIDER ELECTRIC ROMANIA SRL |  | NESTOCABIL | Aparataj de Protectie & Comanda si Semnalizare | Aparataj protectie | Intreruptoare miniatura automate (MCB) | -- | 3 | 9
A9V44440 | BLOC DIFERENTIAL 40A 4P 300MA AC 3.5MW - SCHNEIDER ACTI9 | SCHNEIDER ELECTRIC ROMANIA SRL |  | NESTOCABIL | Aparataj de Protectie & Comanda si Semnalizare | Aparataj protectie | Intrerupatoare miniatura automate cu protectie diferentiala (RCD+RCBO) | -- | 123 | 85
LA1KN40 | CLEMA 4F SURUB | SCHNEIDER ELECTRIC ROMANIA SRL |  | NESTOCABIL | Aparataj de Protectie & Comanda si Semnalizare | Comanda si protectie industriala | Contactoare & Intrerupatoare protectie motor | -- |  | 14
A9R41240 | INTRERUPTOR AUTOMAT DIFERENTIAL 40A 2P 30MA AC 10KA 2MW - SCHNEIDER ACTI9 | SCHNEIDER ELECTRIC ROMANIA SRL |  | NESTOCABIL | Aparataj de Protectie & Comanda si Semnalizare | Aparataj protectie | Intrerupatoare miniatura automate cu protectie diferentiala (RCD+RCBO) | -- | 0 | 6
XB7EV05MP | LED YELLOW PILOT LIGHT | SCHNEIDER ELECTRIC ROMANIA SRL |  | NESTOCABIL | Aparataj de Protectie & Comanda si Semnalizare | Aparate de masura comanda si semnalizare | Aparataj comanda si semnalizare | -- | 76 | 22
XB7EV04BP | LAMPA ROSIE LED 24V | SCHNEIDER ELECTRIC ROMANIA SRL |  | NESTOCABIL | Aparataj de Protectie & Comanda si Semnalizare | Aparate de masura comanda si semnalizare | Aparataj comanda si semnalizare | -- | 246 | 63
METSECT5CC020 | TRANSFORMATOR DE CURENT TROPICALIZAT MONTAJ PE SINA DIN 200/5 | SCHNEIDER ELECTRIC ROMANIA SRL |  | NESTOCABIL | Aparataj de Protectie & Comanda si Semnalizare | Aparate de masura comanda si semnalizare | Contoare & Ampermetre & Voltmetre & Trafo masura | -- | 9
MGU6.103.873 | *UNICA- RAMA 3 MODULE ALBASTRU MANGAN/ALB | SCHNEIDER ELECTRIC ROMANIA SRL |  | DESTOCARE | Aparataj Ultra-terminal | Rame ornament | Rame ornament modular Standard Italian | -- | 2
MTN670802 | KNX- INST PUSH-BUTON INTERF.2G PLUS PW | SCHNEIDER ELECTRIC ROMANIA SRL |  | NESTOCABIL | -- | -- | -- | -- | 2
MTN670804 | KNX- INST PUSH BUTON INTERF. 4G PLUS PW | SCHNEIDER ELECTRIC ROMANIA SRL |  | NESTOCABIL | -- | -- | -- | -- | 2
A9C21732 | ACTI9- ICT 25A 2NO 230...240VCA 50HZ MANUAL | SCHNEIDER ELECTRIC ROMANIA SRL |  | NESTOCABIL | -- | -- | -- | -- | 5
A9S60120 | SEPARATOR MODULAR 20A 1P 1MW - SCHNEIDER ISW | SCHNEIDER ELECTRIC ROMANIA SRL |  | DESTOCARE | Aparataj de Protectie & Comanda si Semnalizare | Aparataj protectie | Intreruptoare miniatura automate (MCB) | -- | 5
ZBP0 | CAP SEMNAL. TRANSP. BUT. AP. | SCHNEIDER ELECTRIC ROMANIA SRL |  | NESTOCABIL | -- | -- | -- | -- | 340 | 30
GVAD0101 | CONTACT 0 DEF.+0 MA AT | SCHNEIDER ELECTRIC ROMANIA SRL |  | NESTOCABIL | Aparataj de Protectie & Comanda si Semnalizare | Comanda si protectie industriala | Contactoare & Intrerupatoare protectie motor | -- |  | 14
A9S70663 | SEPARATOR MODULAR 63A 1P+N 1MW - SCHNEIDER ISW-NA | SCHNEIDER ELECTRIC ROMANIA SRL |  | Stocabil | Aparataj de Protectie & Comanda si Semnalizare | Aparataj protectie | Intreruptoare miniatura automate (MCB) | -- | 1 | 7
A9R41263 | INTRERUPTOR AUTOMAT DIFERENTIAL 63A 2P 30MA AC 10KA 2MW - SCHNEIDER ACTI9 | SCHNEIDER ELECTRIC ROMANIA SRL |  | NESTOCABIL | Aparataj de Protectie & Comanda si Semnalizare | Aparataj protectie | Intrerupatoare miniatura automate cu protectie diferentiala (RCD+RCBO) | -- | 0 | 6
A9F75410 | INTRERUPTOR AUTOMAT 10A 4P D 20KA 4MW - SCHNEIDER IC60N | SCHNEIDER ELECTRIC ROMANIA SRL |  | NESTOCABIL | Aparataj de Protectie & Comanda si Semnalizare | Aparataj protectie | Intreruptoare miniatura automate (MCB) | -- | 5
A9F75440 | INTRERUPTOR AUTOMAT 40A 4P D 20KA 4MW - SCHNEIDER IC60N | SCHNEIDER ELECTRIC ROMANIA SRL |  | NESTOCABIL | Aparataj de Protectie & Comanda si Semnalizare | Aparataj protectie | Intreruptoare miniatura automate (MCB) | -- | 2
XB7EV06MP | PILOT LIGHT LED BLUE 230V AC | SCHNEIDER ELECTRIC ROMANIA SRL |  | NESTOCABIL | Aparataj de Protectie & Comanda si Semnalizare | Aparate de masura comanda si semnalizare | Aparataj comanda si semnalizare | -- | 12 | 5
XB7EV07MP | 230VAC DEL VOYANT CLAIR IP65 VIS | SCHNEIDER ELECTRIC ROMANIA SRL |  | NESTOCABIL | Aparataj de Protectie & Comanda si Semnalizare | Aparate de masura comanda si semnalizare | Aparataj comanda si semnalizare | -- | 119
A9D37625 | INTRERUPTOR AUTOMAT DIFERENTIAL COMBINAT 25A 1P+N C 30MA A 7.5KA 1MW - SCHNEIDER ACTI9 | SCHNEIDER ELECTRIC ROMANIA SRL |  | NESTOCABIL | Aparataj de Protectie & Comanda si Semnalizare | Aparataj protectie | Intrerupatoare miniatura automate cu protectie diferentiala (RCD+RCBO) | -- | 11
A9D37632 | INTRERUPTOR AUTOMAT DIFERENTIAL COMBINAT 32A 1P+N C 30MA A 7.5KA 1MW - SCHNEIDER ACTI9 | SCHNEIDER ELECTRIC ROMANIA SRL |  | NESTOCABIL | Aparataj de Protectie & Comanda si Semnalizare | Aparataj protectie | Intrerupatoare miniatura automate cu protectie diferentiala (RCD+RCBO) | -- |  | 2
LV431568 | CURRENT TRANSFO MODULE 4P 250 5A INV INS NSX250 CIRCUIT BREAKER ACCESSORY | SCHNEIDER ELECTRIC ROMANIA SRL |  | NESTOCABIL | Aparataj de Protectie & Comanda si Semnalizare | Aparataj protectie | Intreruptoare automate in carcasa turnata (MCCB+ACB) | -- | 10 | 2
A9R14480 | INTRERUPTOR AUTOMAT DIFERENTIAL 80A 4P 300MA AC 10KA 4MW - SCHNEIDER ACTI9 | SCHNEIDER ELECTRIC ROMANIA SRL |  | NESTOCABIL | Aparataj de Protectie & Comanda si Semnalizare | Aparataj protectie | Intrerupatoare miniatura automate cu protectie diferentiala (RCD+RCBO) | -- | 5 | 5
XB5AW33B5 | BUTON CU LAMPA 24V VERDE | SCHNEIDER ELECTRIC ROMANIA SRL |  | NESTOCABIL | Aparataj de Protectie & Comanda si Semnalizare | Aparate de masura comanda si semnalizare | Aparataj comanda si semnalizare | -- | 17
XB5AW34B5 | BUTON LUMINOS | SCHNEIDER ELECTRIC ROMANIA SRL |  | NESTOCABIL | Aparataj de Protectie & Comanda si Semnalizare | Aparate de masura comanda si semnalizare | Aparataj comanda si semnalizare | -- | 14
A9V44325 | BLOC DIFERENTIAL 25A 3P 300MA AC 3MW - SCHNEIDER ACTI9 | SCHNEIDER ELECTRIC ROMANIA SRL |  | NESTOCABIL | Aparataj de Protectie & Comanda si Semnalizare | Aparataj protectie | Intrerupatoare miniatura automate cu protectie diferentiala (RCD+RCBO) | -- | 31
A9N15635 | ACTI9- SEPARATOR CU FUZIB. 1P | SCHNEIDER ELECTRIC ROMANIA SRL |  | NESTOCABIL | Aparataj de Protectie & Comanda si Semnalizare | Aparataj protectie | Separatori & Fuzibili | -- | 131 | 211
A9C22722 | ACTI9- ICT20A 2NO 230...240VAC 50HZ | SCHNEIDER ELECTRIC ROMANIA SRL |  | DESTOCARE | Aparataj de Protectie & Comanda si Semnalizare | Aparate de masura comanda si semnalizare | Aparataj comanda si semnalizare | -- | 3
MGU3.037.06 | *UNICA- PRIZA 2P+PE OBT. ST.GERM. VERDE | SCHNEIDER ELECTRIC ROMANIA SRL |  | DESTOCARE | Aparataj Ultra-terminal | Standard Italian | Prize modulare | -- | 1270 | 824
MGU3.037.61 | *UNICA- PRIZA 2P+PE OBT. ST.GER. PORTOCALIE (REFERINTA NOUA NU303761) | SCHNEIDER ELECTRIC ROMANIA SRL |  | DESTOCARE | Aparataj Ultra-terminal | Standard Italian | Prize modulare | -- | 700 | 203
A9A15151 | ACTI9- SUPORT PENTRU BUTOANE Ø 22 MM | SCHNEIDER ELECTRIC ROMANIA SRL |  | NESTOCABIL | Aparataj de Protectie & Comanda si Semnalizare | Aparate de masura comanda si semnalizare | Aparataj comanda si semnalizare | -- | 9 | 9
METSECT5CC013 | TRANSFORMATOR DE CURENT TROPICALIZAT MONTAJ PE SINA DIN 125/5 | SCHNEIDER ELECTRIC ROMANIA SRL |  | NESTOCABIL | Aparataj de Protectie & Comanda si Semnalizare | Aparate de masura comanda si semnalizare | Contoare & Ampermetre & Voltmetre & Trafo masura | -- |  | 12
XB4BA3351 | BUTON | SCHNEIDER ELECTRIC ROMANIA SRL |  | NESTOCABIL | Aparataj de Protectie & Comanda si Semnalizare | Aparate de masura comanda si semnalizare | Aparataj comanda si semnalizare | -- |  | 1
MGU6.002.524 | *UNICA- RAMA SIMPLA SAMPANIE/FILDES | SCHNEIDER ELECTRIC ROMANIA SRL |  | DESTOCARE | -- | -- | -- | -- |  | 3
MGU6.104.524 | *UNICA- RAMA 4 MODULE SAMPANIE/FILDES | SCHNEIDER ELECTRIC ROMANIA SRL |  | DESTOCARE | -- | -- | -- | -- |  | 1
MGU6.106.524 | *UNICA- RAMA 6 MODULE SAMPANIE/FILDES | SCHNEIDER ELECTRIC ROMANIA SRL |  | DESTOCARE | -- | -- | -- | -- |  | 1
LV429264 | 4 STRAIGHT TERMINAL EXT PH BARRIERS INV/INS NSX100-250 BREAKER ACCESSORY | SCHNEIDER ELECTRIC ROMANIA SRL |  | NESTOCABIL | -- | -- | -- | -- |  | 12
LV429451 | SDE ADAPTER FOR TRIP UNIT NSX100-250 CIRCUIT BREAKER ACCESSORY | SCHNEIDER ELECTRIC ROMANIA SRL |  | NESTOCABIL | Aparataj de Protectie & Comanda si Semnalizare | Aparataj protectie | Intreruptoare automate in carcasa turnata (MCCB+ACB) | -- |  | 16
LV432525 | 1 SUPPORT FOR 2 MOVING CONNECTORS NSX400 630 CIRCUIT BREAKER ACCESSORY | SCHNEIDER ELECTRIC ROMANIA SRL |  | NESTOCABIL | Aparataj de Protectie & Comanda si Semnalizare | Aparataj protectie | Intreruptoare automate in carcasa turnata (MCCB+ACB) | -- | 9 | 12
LR2K0307 | RELEU PROTECTIE 1,2-1,8 | SCHNEIDER ELECTRIC ROMANIA SRL |  | NESTOCABIL | Aparataj de Protectie & Comanda si Semnalizare | Comanda si protectie industriala | Contactoare & Intrerupatoare protectie motor | -- | 21
A9N18447 | INTRERUPTOR AUTOMAT 100A 1P C 15KA 1.5MW - SCHNEIDER C120H | SCHNEIDER ELECTRIC ROMANIA SRL |  | NESTOCABIL | Aparataj de Protectie & Comanda si Semnalizare | Aparataj protectie | Intreruptoare miniatura automate (MCB) | -- | 27 | 50
MGU3.211.18 | *UNICA- INTRERUPATOR DUBLU MONOBLOC ALB | SCHNEIDER ELECTRIC ROMANIA SRL |  | DESTOCARE | Aparataj Ultra-terminal | Standard Italian | Intrerupatoare modulare | -- | 13
MGU6.104.824 | *UNICA- RAMA UNICA ALLEGRO PLUS / ALB 4M | SCHNEIDER ELECTRIC ROMANIA SRL |  | DESTOCARE | Aparataj Ultra-terminal | Rame ornament | Rame ornament modular Standard Italian | -- | 26
MGU6.106.824 | *UNICA- RAMA 6 MODULE SAMPANIE/ALB | SCHNEIDER ELECTRIC ROMANIA SRL |  | DESTOCARE | Aparataj Ultra-terminal | Rame ornament | Rame ornament modular Standard Italian | -- | 5
A9F75220 | INTRERUPTOR AUTOMAT 20A 2P D 6KA 2MW - SCHNEIDER IC60N | SCHNEIDER ELECTRIC ROMANIA SRL |  | NESTOCABIL | Aparataj de Protectie & Comanda si Semnalizare | Aparataj protectie | Intreruptoare miniatura automate (MCB) | -- | 1 | 13
A9F74101 | INTRERUPTOR AUTOMAT 1A 1P C 50KA 1MW - SCHNEIDER IC60N | SCHNEIDER ELECTRIC ROMANIA SRL |  | NESTOCABIL | Aparataj de Protectie & Comanda si Semnalizare | Aparataj protectie | Intreruptoare miniatura automate (MCB) | -- | 3
A9F74270 | INTRERUPTOR AUTOMAT 0.5A 2P C 50KA 2MW - SCHNEIDER IC60N | SCHNEIDER ELECTRIC ROMANIA SRL |  | NESTOCABIL | Aparataj de Protectie & Comanda si Semnalizare | Aparataj protectie | Intreruptoare miniatura automate (MCB) | -- | 37 | 34
LP1K0601BD | CONTACTOR 3P+O SURUB 24V DC | SCHNEIDER ELECTRIC ROMANIA SRL |  | NESTOCABIL | Aparataj de Protectie & Comanda si Semnalizare | Comanda si protectie industriala | Contactoare & Intrerupatoare protectie motor | -- |  | 8
CAD50FD | CONTACTOR AUX 110V CC LPL | SCHNEIDER ELECTRIC ROMANIA SRL |  | NESTOCABIL | Aparataj de Protectie & Comanda si Semnalizare | Comanda si protectie industriala | Contactoare & Intrerupatoare protectie motor | -- | 26 | 3
CAD32MD | CONTACTOR AUX 220V CC LPL | SCHNEIDER ELECTRIC ROMANIA SRL |  | NESTOCABIL | Aparataj de Protectie & Comanda si Semnalizare | Comanda si protectie industriala | Contactoare & Intrerupatoare protectie motor | -- | 2 | 9
LAD4V3U | BLOC VARISTANCE 110-250V | SCHNEIDER ELECTRIC ROMANIA SRL |  | NESTOCABIL | -- | -- | -- | -- | 24
A9F75206 | INTRERUPTOR AUTOMAT 6A 2P D 20KA 2MW - SCHNEIDER IC60N | SCHNEIDER ELECTRIC ROMANIA SRL |  | NESTOCABIL | Aparataj de Protectie & Comanda si Semnalizare | Aparataj protectie | Intreruptoare miniatura automate (MCB) | -- | 11 | 306
NSYTRV42BL | BORNA CU SURUB, 2PT, 4MM?, BLEU | SCHNEIDER ELECTRIC ROMANIA SRL |  | NESTOCABIL | Tablouri Electrice | Accesorii Tablouri | Diverse | -- | 450 | 50
NSYCR150WU2 | RESIST.HEATERALUM 150W,110-250V | SCHNEIDER ELECTRIC ROMANIA SRL |  | NESTOCABIL | Tablouri Electrice | Accesorii Tablouri | Diverse | -- | 5
A9R44425 | INTRERUPTOR AUTOMAT DIFERENTIAL 25A 4P 300MA AC 10KA 4MW - SCHNEIDER ACTI9 | SCHNEIDER ELECTRIC ROMANIA SRL |  | Stocabil | Aparataj de Protectie & Comanda si Semnalizare | Aparataj protectie | Intrerupatoare miniatura automate cu protectie diferentiala (RCD+RCBO) | -- | 19 | 17
ZBP0A | CAP SEMNAL. TRANSP. BUT. AP. | SCHNEIDER ELECTRIC ROMANIA SRL |  | NESTOCABIL | Aparataj de Protectie & Comanda si Semnalizare | Aparate de masura comanda si semnalizare | Aparataj comanda si semnalizare | -- | 230 | 40
NSYTRV42 | CLEMA CU ŞURUB, 2PT, 4MM², GRI | SCHNEIDER ELECTRIC ROMANIA SRL |  | NESTOCABIL | Tablouri Electrice | Accesorii Tablouri | Diverse | -- | 2131 | 2851
LV433638 | ECRANE TERMINALE 3P | SCHNEIDER ELECTRIC ROMANIA SRL |  | NESTOCABIL | Aparataj de Protectie & Comanda si Semnalizare | Aparataj protectie | Intreruptoare automate in carcasa turnata (MCCB+ACB) | -- | 3
METSECT5MA030 | TRANSFORMATOR DE CURENT TROPICALIZAT MONTAJ PE SINA DIN 300/5 | SCHNEIDER ELECTRIC ROMANIA SRL |  | NESTOCABIL | -- | -- | -- | -- |  | 3
METSECT5CC025 | TRANSFORMATOR DE CURENT TROPICALIZAT MONTAJ PE SINA DIN 250/5 | SCHNEIDER ELECTRIC ROMANIA SRL |  | NESTOCABIL | Aparataj de Protectie & Comanda si Semnalizare | Aparate de masura comanda si semnalizare | Contoare & Ampermetre & Voltmetre & Trafo masura | -- | 3 | 3
PRA90011 | KIT FIXATION PANNEAU PLATRE ENCASTRE 13 | SCHNEIDER ELECTRIC ROMANIA SRL |  | NESTOCABIL | Tablouri Electrice | Accesorii Tablouri | Diverse | -- | 6
A9N18424 | INTRERUPTOR AUTOMAT 80A 3P B 15KA 4.5MW - SCHNEIDER C120H | SCHNEIDER ELECTRIC ROMANIA SRL |  | NESTOCABIL | Aparataj de Protectie & Comanda si Semnalizare | Aparataj protectie | Intreruptoare miniatura automate (MCB) | -- | 4 | 1
31315 | SEPARATEURS DE PHASES 3P/4P INS/ | SCHNEIDER ELECTRIC ROMANIA SRL |  | NESTOCABIL | -- | -- | -- | -- | 6 | 2
RE17RMMW | RELEU MULTIFUNC TIMER 1C O 12 240VAC DC | SCHNEIDER ELECTRIC ROMANIA SRL |  | NESTOCABIL | Aparataj de Protectie & Comanda si Semnalizare | Comanda si protectie industriala | Relee industriale | -- | 38
18862 | NG125L 4P 40A D | SCHNEIDER ELECTRIC ROMANIA SRL |  | NESTOCABIL | Aparataj de Protectie & Comanda si Semnalizare | Aparataj protectie | Intreruptoare automate in carcasa turnata (MCCB+ACB) | -- |  | 52
ZB5AA2 | CAP BUTON APASARE | SCHNEIDER ELECTRIC ROMANIA SRL |  | NESTOCABIL | -- | -- | -- | -- | 31
A9S70790 | SEPARATOR MODULAR 100A 3P+N 4MW - SCHNEIDER ISW-NA | SCHNEIDER ELECTRIC ROMANIA SRL |  | NESTOCABIL | Aparataj de Protectie & Comanda si Semnalizare | Aparataj protectie | Intreruptoare miniatura automate (MCB) | -- | 10 | 13
A9F74201 | INTRERUPTOR AUTOMAT 1A 2P C 50KA 2MW - SCHNEIDER IC60N | SCHNEIDER ELECTRIC ROMANIA SRL |  | NESTOCABIL | Aparataj de Protectie & Comanda si Semnalizare | Aparataj protectie | Intreruptoare miniatura automate (MCB) | -- | 2
A9F75432 | INTRERUPTOR AUTOMAT 32A 4P D 20KA 4MW - SCHNEIDER IC60N | SCHNEIDER ELECTRIC ROMANIA SRL |  | NESTOCABIL | Aparataj de Protectie & Comanda si Semnalizare | Aparataj protectie | Intreruptoare miniatura automate (MCB) | -- | 1
A9N26948 | BOBINA DECLANSARE MX PLUS 1 OF 24VCA CC | SCHNEIDER ELECTRIC ROMANIA SRL |  | NESTOCABIL | Aparataj de Protectie & Comanda si Semnalizare | Aparataj protectie | Intreruptoare miniatura automate (MCB) | -- | 2
LP1K0901BD | CONTACTOR TESYS LP1-K - 3 POLI - AC-3 440 V, 9A - BOBINA 24 VCC | SCHNEIDER ELECTRIC ROMANIA SRL |  | NESTOCABIL | Aparataj de Protectie & Comanda si Semnalizare | Comanda si protectie industriala | Contactoare & Intrerupatoare protectie motor | -- |  | 2
LP1K1210BD | CONTACTOR 3P+F SURUB 24V DC | SCHNEIDER ELECTRIC ROMANIA SRL |  | NESTOCABIL | Aparataj de Protectie & Comanda si Semnalizare | Comanda si protectie industriala | Contactoare & Intrerupatoare protectie motor | -- | 1
LRD3361 | RELEU PROTECTIE 55-70 | SCHNEIDER ELECTRIC ROMANIA SRL |  | NESTOCABIL | Aparataj de Protectie & Comanda si Semnalizare | Comanda si protectie industriala | Contactoare & Intrerupatoare protectie motor | -- |  | 2
XB4BS8444 | OPRIRE DE URG. | SCHNEIDER ELECTRIC ROMANIA SRL |  | NESTOCABIL | Aparataj de Protectie & Comanda si Semnalizare | Aparate de masura comanda si semnalizare | Aparataj comanda si semnalizare | -- |  | 4
XB4BW73731B5 | COMPLETE METAL DOUBLE HEADED PUSHBUTTONS | SCHNEIDER ELECTRIC ROMANIA SRL |  | NESTOCABIL | Aparataj de Protectie & Comanda si Semnalizare | Aparate de masura comanda si semnalizare | Aparataj comanda si semnalizare | -- | 10 | 63
ZB4BG6 | CAP COMUTATOR | SCHNEIDER ELECTRIC ROMANIA SRL |  | NESTOCABIL | Aparataj de Protectie & Comanda si Semnalizare | Aparate de masura comanda si semnalizare | Aparataj comanda si semnalizare | -- | 43
ZB5AA335 | CAP BUTON | SCHNEIDER ELECTRIC ROMANIA SRL |  | NESTOCABIL | -- | -- | -- | -- | 40 | 30
NSYTRAB510 | BANDA DE MARCARE CU CLIPSARE, 5MM, 10 CARACTERE 1 LA 10, PRINT ORIZONTAL, ALB | SCHNEIDER ELECTRIC ROMANIA SRL |  | NESTOCABIL | -- | -- | -- | -- |  | 70
ABL6TS16B | TRANSFORMATOR 230-400/24V 160VA | SCHNEIDER ELECTRIC ROMANIA SRL |  | NESTOCABIL | -- | -- | -- | -- |  | 2
LGY412548 | REPARTITOR ETAJAT CU SURUB 4P 125A 48 G | SCHNEIDER ELECTRIC ROMANIA SRL |  | Stocabil | Tablouri Electrice | Accesorii Tablouri | Diverse | -- | 17 | 682
XAPM1201 | CUTIE METALICA (NU SE MAI PRODUCE)_FARA INLOCUITOR | SCHNEIDER ELECTRIC ROMANIA SRL |  | NESTOCABIL | Aparataj de Protectie & Comanda si Semnalizare | Aparate de masura comanda si semnalizare | Aparataj comanda si semnalizare | -- | 5
A9F74104 | INTRERUPTOR AUTOMAT 4A 1P C 50KA 1MW - SCHNEIDER IC60N | SCHNEIDER ELECTRIC ROMANIA SRL |  | NESTOCABIL | Aparataj de Protectie & Comanda si Semnalizare | Aparataj protectie | Intreruptoare miniatura automate (MCB) | -- | 3 | 4
NSYTRV42SF5 | CLEMA CU ŞURUB, FUZIBIL 5X20, 2PT, 4MM² | SCHNEIDER ELECTRIC ROMANIA SRL |  | NESTOCABIL | -- | -- | -- | -- | 34
NSYTRV22 | CLEMA CU ŞURUB, 2PT, 2,5MM², GRI | SCHNEIDER ELECTRIC ROMANIA SRL |  | NESTOCABIL | Tablouri Electrice | Accesorii Tablouri | Diverse | -- | 1889 | 2658
LC1D25BD | CONTACTOR 25A 1F+1O 24V CC LPL | SCHNEIDER ELECTRIC ROMANIA SRL |  | NESTOCABIL | Aparataj de Protectie & Comanda si Semnalizare | Comanda si protectie industriala | Contactoare & Intrerupatoare protectie motor | -- | 44 | 10
LV431050 | C-DA ROT.FRONTALA PREL. | SCHNEIDER ELECTRIC ROMANIA SRL |  | NESTOCABIL | Aparataj de Protectie & Comanda si Semnalizare | Aparataj protectie | Intreruptoare automate in carcasa turnata (MCCB+ACB) | -- | 2 | 11
18844 | NG125L 2P 40A D | SCHNEIDER ELECTRIC ROMANIA SRL |  | NESTOCABIL | Aparataj de Protectie & Comanda si Semnalizare | Aparataj protectie | Intreruptoare automate in carcasa turnata (MCCB+ACB) | -- | 4 | 3
CAD32ED | CONTACTOR AUX 48V CC LPL | SCHNEIDER ELECTRIC ROMANIA SRL |  | NESTOCABIL | Aparataj de Protectie & Comanda si Semnalizare | Comanda si protectie industriala | Contactoare & Intrerupatoare protectie motor | -- | 104 | 62
ZBZ35 | PORT-ETICHETA | SCHNEIDER ELECTRIC ROMANIA SRL |  | NESTOCABIL | -- | -- | -- | -- | 2 | 30
LUCA32BL | UNITATE CTRL. STANDARD 8-32A 24V DC | SCHNEIDER ELECTRIC ROMANIA SRL |  | NESTOCABIL | Aparataj de Protectie & Comanda si Semnalizare | Comanda si protectie industriala | Contactoare & Intrerupatoare protectie motor | -- | 33 | 41
NSYVR20 | 2 MONTANTI VERTICALI STANDARD 2000 | SCHNEIDER ELECTRIC ROMANIA SRL |  | NESTOCABIL | Tablouri Electrice | Accesorii Tablouri | Elemente structura tablou (pereti laterali) | -- | 8
NSYSUCR4080 | 2 TRAVERSE UNIVERSALE 1 RAND 800 | SCHNEIDER ELECTRIC ROMANIA SRL |  | NESTOCABIL | -- | -- | -- | -- | 4
A9F74406 | INTRERUPTOR AUTOMAT 6A 4P C 6KA 4MW - SCHNEIDER IC60N | SCHNEIDER ELECTRIC ROMANIA SRL |  | NESTOCABIL | Aparataj de Protectie & Comanda si Semnalizare | Aparataj protectie | Intreruptoare miniatura automate (MCB) | -- | 22 | 18
A9R10225 | INTRERUPTOR AUTOMAT DIFERENTIAL 25A 2P 10MA AC 10KA 2MW - SCHNEIDER ACTI9 | SCHNEIDER ELECTRIC ROMANIA SRL |  | NESTOCABIL | Aparataj de Protectie & Comanda si Semnalizare | Aparataj protectie | Intrerupatoare miniatura automate cu protectie diferentiala (RCD+RCBO) | -- | 7
A9F74204 | INTRERUPTOR AUTOMAT 4A 2P C 10KA 2MW - SCHNEIDER IC60N | SCHNEIDER ELECTRIC ROMANIA SRL |  | Stocabil | Aparataj de Protectie & Comanda si Semnalizare | Aparataj protectie | Intreruptoare miniatura automate (MCB) | -- | 24 | 22
LC1DT25P7 | CONTACTOR 25A 4P AC1 230V50/60 | SCHNEIDER ELECTRIC ROMANIA SRL |  | NESTOCABIL | Aparataj de Protectie & Comanda si Semnalizare | Comanda si protectie industriala | Contactoare & Intrerupatoare protectie motor | -- | 8 | 42
31361 | INV1000 4P | SCHNEIDER ELECTRIC ROMANIA SRL |  | NESTOCABIL | Aparataj de Protectie & Comanda si Semnalizare | Aparataj protectie | Intreruptoare automate in carcasa turnata (MCCB+ACB) | -- | 2
A9S60132 | SEPARATOR MODULAR 32A 1P 1MW - SCHNEIDER ISW | SCHNEIDER ELECTRIC ROMANIA SRL |  | NESTOCABIL | Aparataj de Protectie & Comanda si Semnalizare | Aparataj protectie | Intreruptoare miniatura automate (MCB) | -- | 162 | 26
GV3P18 | DISJUNCTOR MOTOR 18A | SCHNEIDER ELECTRIC ROMANIA SRL |  | NESTOCABIL | Aparataj de Protectie & Comanda si Semnalizare | Comanda si protectie industriala | Contactoare & Intrerupatoare protectie motor | -- | 8 | 7
A9V61440 | BLOC DIFERENTIAL 40A 4P 30MA A-SI 3.5MW - SCHNEIDER ACTI9 | SCHNEIDER ELECTRIC ROMANIA SRL |  | NESTOCABIL | Aparataj de Protectie & Comanda si Semnalizare | Aparataj protectie | Intrerupatoare miniatura automate cu protectie diferentiala (RCD+RCBO) | -- | 1 | 1
A9XPH257 | ACTI9- PIEPTENE 2P 100A 57MOD. | SCHNEIDER ELECTRIC ROMANIA SRL |  | NESTOCABIL | Tablouri Electrice | Accesorii Tablouri | Diverse | -- | 12
LC1D12BL | TESYS D CONTACTOR, 3P(3NO) - CA-3 <=440V, 12A, 24V BC LPL | SCHNEIDER ELECTRIC ROMANIA SRL |  | NESTOCABIL | Aparataj de Protectie & Comanda si Semnalizare | Comanda si protectie industriala | Contactoare & Intrerupatoare protectie motor | -- |  | 18
XVBC2B4 | ETAJ LED ROSU | SCHNEIDER ELECTRIC ROMANIA SRL |  | NESTOCABIL | Aparataj de Protectie & Comanda si Semnalizare | Aparate de masura comanda si semnalizare | Aparataj comanda si semnalizare | -- | 51 | 70
XVBC2B5 | ETAJ LED PORT. | SCHNEIDER ELECTRIC ROMANIA SRL |  | NESTOCABIL | Aparataj de Protectie & Comanda si Semnalizare | Aparate de masura comanda si semnalizare | Aparataj comanda si semnalizare | -- | 101 | 85
XVBC2B8 | ETAJ GALBEN CU LED | SCHNEIDER ELECTRIC ROMANIA SRL |  | NESTOCABIL | Aparataj de Protectie & Comanda si Semnalizare | Aparate de masura comanda si semnalizare | Aparataj comanda si semnalizare | -- | 3 | 24
LGY410028 | REPARTITOR ETAJAT CU SURUB 4P 100A 28 GAURI | SCHNEIDER ELECTRIC ROMANIA SRL |  | Stocabil | Tablouri Electrice | Accesorii Tablouri | Diverse | -- | 111 | 187
ZB5AS844 | CAP INTRERUPATOR URGENTA | SCHNEIDER ELECTRIC ROMANIA SRL |  | NESTOCABIL | Aparataj de Protectie & Comanda si Semnalizare | Aparate de masura comanda si semnalizare | Aparataj comanda si semnalizare | -- | 41 | 100
A9V44240 | BLOC DIFERENTIAL 40A 2P 300MA AC 2MW - SCHNEIDER ACTI9 | SCHNEIDER ELECTRIC ROMANIA SRL |  | NESTOCABIL | Aparataj de Protectie & Comanda si Semnalizare | Aparataj protectie | Intrerupatoare miniatura automate cu protectie diferentiala (RCD+RCBO) | -- | 4 | 3
18790 | NG125L 2P 20A C | SCHNEIDER ELECTRIC ROMANIA SRL |  | NESTOCABIL | Aparataj de Protectie & Comanda si Semnalizare | Aparataj protectie | Intreruptoare automate in carcasa turnata (MCCB+ACB) | -- | 25 | 36
A9V44263 | BLOC DIFERENTIAL 63A 2P 300MA AC 2MW - SCHNEIDER ACTI9 | SCHNEIDER ELECTRIC ROMANIA SRL |  | NESTOCABIL | Aparataj de Protectie & Comanda si Semnalizare | Aparataj protectie | Intrerupatoare miniatura automate cu protectie diferentiala (RCD+RCBO) | -- | 2 | 2
KNA63ED4303 | STRAIGHT LENGTH 63 A | SCHNEIDER ELECTRIC ROMANIA SRL |  | NESTOCABIL | Bara Capsulata | Transmisie si Distributie 63-160A | Elemente bara liniare 160A | -- | 86
MGU63.067.851 | *UNICA- PRIZA DUBLA 2P+E CARAMIZIU/ALB | SCHNEIDER ELECTRIC ROMANIA SRL |  | DESTOCARE | -- | -- | -- | -- | 3
LP5K0610BW3 | CONT. REVERSIBIL 3P+F BC SURUB | SCHNEIDER ELECTRIC ROMANIA SRL |  | NESTOCABIL | -- | -- | -- | -- |  | 5
MGU8.004.18 | *UNICA- CADRU DUBLU MONTAJ APARENT ALB | SCHNEIDER ELECTRIC ROMANIA SRL |  | DESTOCARE | Aparataj Ultra-terminal | Doze aparat | Doze aparat montaj aplicat | -- | 7
IMT35150 | * (COMERCIALIZARE INTRERUPTA) MULTIFIX - DOZA MODULARA INCASTRAT RIGIPS ROTUNDA GALBENA 65X45 | SCHNEIDER ELECTRIC ROMANIA SRL |  | DESTOCARE | Aparataj Ultra-terminal | Doze aparat | Doze aparat incastrate rigips | -- | 10473 | 30
IMT35160 | *MULTIFIX - DOZA CON. ROT GALBENA GH. 80X45 (COMERCIALIZARE INTRERUPTA) | SCHNEIDER ELECTRIC ROMANIA SRL |  | DESTOCARE | Management Cabluri | Doze ramificatie | Doze ramificatie rigips | -- | 163
IMT35180 | *MULTIFIX PIESA DE CONEXIUNE PENTRU DOZE (COMERCIALIZARE INTRERUPTA) | SCHNEIDER ELECTRIC ROMANIA SRL |  | DESTOCARE | Aparataj Ultra-terminal | Doze aparat | Doze modulare incastrate zidarie | -- | 569 | -30
IMT35100 | MODULO DOZA DE APARAT ROTUNDA VERDE 65X45 (COMERCIALIZARE INTRERUPTA) | SCHNEIDER ELECTRIC ROMANIA SRL |  | Stocabil | Aparataj Ultra-terminal | Doze aparat | Doze modulare incastrate zidarie | -- | 695 | 350
IMT35120 | *MODULO DOZA DE CONEXIUNI ROTUNDA VERDE 70X40 (COMERCIALIZARE INTRERUPTA) | SCHNEIDER ELECTRIC ROMANIA SRL |  | DESTOCARE | Management Cabluri | Doze ramificatie | Doze ramificatie zidarie | -- | 581
IMT35121 | *MODULO DOZA DE CONEXIUNI ROTUNDA VERDE 100X50 (COMERCIALIZARE INTRERUPTA) | SCHNEIDER ELECTRIC ROMANIA SRL |  | DESTOCARE | Management Cabluri | Doze ramificatie | Doze ramificatie zidarie | -- | 451 | 10
IMT35122 | *MODULO DOZA DE CONEXIUNI PATRATA VERDE 100X100X50 (COMERCIALIZARE INTRERUPTA) | SCHNEIDER ELECTRIC ROMANIA SRL |  | DESTOCARE | Management Cabluri | Doze ramificatie | Doze ramificatie zidarie | -- | 319
IMT35093 | MUREVA DOZA DE CONEXIUNI ROTUNDA GRI 65X40 (COMERCIALIZARE INTRERUPTA) | SCHNEIDER ELECTRIC ROMANIA SRL |  | DESTOCARE | Management Cabluri | Doze ramificatie | Doze ramificatie aplicate | -- | 31
IMT35094 | *MUREVA DOZA DE CONEXIUNI ROTUNDA GRI 80X40 (COMERCIALIZARE INTRERUPTA) | SCHNEIDER ELECTRIC ROMANIA SRL |  | DESTOCARE | Management Cabluri | Doze ramificatie | Doze ramificatie aplicate | -- | 150 | 24
IMT35090 | MUREVA DOZA DE CONEXIUNI PATRATA GRI 70X70X40 (COMERCIALIZARE INTRERUPTA) | SCHNEIDER ELECTRIC ROMANIA SRL |  | DESTOCARE | Management Cabluri | Doze ramificatie | Doze ramificatie aplicate | -- | 30
IMT35092 | * (COMERCIALIZARE INTRERUPTA) MUREVA DOZA DE CONEXIUNI PATRATA GRI 85X85X40 | SCHNEIDER ELECTRIC ROMANIA SRL |  | DESTOCARE | Management Cabluri | Doze ramificatie | Doze ramificatie aplicate | -- | 1261
IMT35091 | *MUREVA - DOZA DERIVATIE APARENTA PT PATRATA 100X100X50 IP55 GRI (COMERCIALIZARE INTRERUPTA) | SCHNEIDER ELECTRIC ROMANIA SRL |  | DESTOCARE | Management Cabluri | Doze ramificatie | Doze ramificatie aplicate | -- | 1186
NSYAEFPFSC | SWM STEEL WALL FIXING LUGS (4) | SCHNEIDER ELECTRIC ROMANIA SRL |  | NESTOCABIL | -- | -- | -- | -- | 7
LGY125014 | REPARTITOR ETAJAT CU SURUB 1P 250A 14 GAURI | SCHNEIDER ELECTRIC ROMANIA SRL |  | NESTOCABIL | Tablouri Electrice | Accesorii Tablouri | Diverse | -- |  | 20
31103 | INS250 200A 4P | SCHNEIDER ELECTRIC ROMANIA SRL |  | NESTOCABIL | Aparataj de Protectie & Comanda si Semnalizare | Aparataj protectie | Intreruptoare automate in carcasa turnata (MCCB+ACB) | -- | 2
LP4K0610BW3 | CONTACTOR 3P+F BC SURUB | SCHNEIDER ELECTRIC ROMANIA SRL |  | NESTOCABIL | Aparataj de Protectie & Comanda si Semnalizare | Comanda si protectie industriala | Contactoare & Intrerupatoare protectie motor | -- | 10
A9R21225 | INTRERUPTOR AUTOMAT DIFERENTIAL 25A 2P 30MA A 10KA 2MW - SCHNEIDER ACTI9 | SCHNEIDER ELECTRIC ROMANIA SRL |  | NESTOCABIL | Aparataj de Protectie & Comanda si Semnalizare | Aparataj protectie | Intrerupatoare miniatura automate cu protectie diferentiala (RCD+RCBO) | -- | 2 | 1
A9N18353 | INTRERUPTOR AUTOMAT 80A 4P B 10KA 6MW - SCHNEIDER C120N | SCHNEIDER ELECTRIC ROMANIA SRL |  | NESTOCABIL | Aparataj de Protectie & Comanda si Semnalizare | Aparataj protectie | Intreruptoare miniatura automate (MCB) | -- | 1
LGY112510 | REPARTITOR ETAJAT CU SURUB 1P 125A 10 GAURI | SCHNEIDER ELECTRIC ROMANIA SRL |  | NESTOCABIL | Tablouri Electrice | Accesorii Tablouri | Diverse | -- | 885 | 496
LGY116013 | REPARTITOR ETAJAT CU SURUB 1P 160A 13 GAURI | SCHNEIDER ELECTRIC ROMANIA SRL |  | NESTOCABIL | -- | -- | -- | -- | 25 | 23
LGY412560 | REPARTITOR ETAJAT CU SURUB 4P 125A 60GAURI | SCHNEIDER ELECTRIC ROMANIA SRL |  | Stocabil | Tablouri Electrice | Accesorii Tablouri | Diverse | -- | 4 | 72
LGY416048 | REPARTITOR ETAJAT CU SURUB 4P 160A 48 GAURI | SCHNEIDER ELECTRIC ROMANIA SRL |  | Stocabil | Tablouri Electrice | Accesorii Tablouri | Diverse | -- | 46 | 68
LAD6K10M | LATCH BLK LC1 D09-D65A 240V | SCHNEIDER ELECTRIC ROMANIA SRL |  | NESTOCABIL | Aparataj de Protectie & Comanda si Semnalizare | Comanda si protectie industriala | Contactoare & Intrerupatoare protectie motor | -- |  | 8
LV434202 | NSX CORD L= 3 M ULP WIRING ACESSORY | SCHNEIDER ELECTRIC ROMANIA SRL |  | NESTOCABIL | Aparataj de Protectie & Comanda si Semnalizare | Aparataj protectie | Intreruptoare automate in carcasa turnata (MCCB+ACB) | -- |  | 55
LV432552 | BAG OF SCREWS FOR COMPACT NSX400 630 INV INS NSX400 630 BREAKER ACCESSORY | SCHNEIDER ELECTRIC ROMANIA SRL |  | NESTOCABIL | Aparataj de Protectie & Comanda si Semnalizare | Aparataj protectie | Intreruptoare automate in carcasa turnata (MCCB+ACB) | -- |  | 5
METSECT5MC060 | TRANSFORMATOR DE CURENT TROPICALIZAT MONTAJ PE SINA DIN 600/5 | SCHNEIDER ELECTRIC ROMANIA SRL |  | NESTOCABIL | -- | -- | -- | -- |  | 3
27145 | JEU 4 ACCESS.VERROU. NC100/C120 | SCHNEIDER ELECTRIC ROMANIA SRL |  | NESTOCABIL | Aparataj de Protectie & Comanda si Semnalizare | Aparataj protectie | Intreruptoare miniatura automate (MCB) | -- |  | 5
A9F75204 | INTRERUPTOR AUTOMAT 4A 2P D 50KA 2MW - SCHNEIDER IC60N | SCHNEIDER ELECTRIC ROMANIA SRL |  | NESTOCABIL | Aparataj de Protectie & Comanda si Semnalizare | Aparataj protectie | Intreruptoare miniatura automate (MCB) | -- | 3 | 6
A9N26927 | CONTACT DE SEMNALIZARE DEFECT SD | SCHNEIDER ELECTRIC ROMANIA SRL |  | NESTOCABIL | Aparataj de Protectie & Comanda si Semnalizare | Aparataj protectie | Intreruptoare miniatura automate (MCB) | -- |  | 1
GVAE113 | CONTACT AUXILIAR TESYS - 1NO+1NC | SCHNEIDER ELECTRIC ROMANIA SRL |  | NESTOCABIL | Aparataj de Protectie & Comanda si Semnalizare | Comanda si protectie industriala | Contactoare & Intrerupatoare protectie motor | -- |  | 3
ZB5AV013 | CAP LAMPA MARTOR TABLOU EL. | SCHNEIDER ELECTRIC ROMANIA SRL |  | NESTOCABIL | Aparataj de Protectie & Comanda si Semnalizare | Aparate de masura comanda si semnalizare | Aparataj comanda si semnalizare | -- | 521 | 277
ZB5AW065 | DIRECT SUPPLY ILL. P.B. B | SCHNEIDER ELECTRIC ROMANIA SRL |  | NESTOCABIL | -- | -- | -- | -- |  | 1
ZB5AW363 | TETE POUSSOIR-LUMINEUX | SCHNEIDER ELECTRIC ROMANIA SRL |  | NESTOCABIL | -- | -- | -- | -- | 17
LC1DT32BL | CONTACTOR 32A 4P AC1 24V BC | SCHNEIDER ELECTRIC ROMANIA SRL |  | NESTOCABIL | Aparataj de Protectie & Comanda si Semnalizare | Comanda si protectie industriala | Contactoare & Intrerupatoare protectie motor | -- |  | 3
31288 | CDE ROT FRONT PROL (INS630B/2500) | SCHNEIDER ELECTRIC ROMANIA SRL |  | NESTOCABIL | Aparataj de Protectie & Comanda si Semnalizare | Aparataj protectie | Intreruptoare automate in carcasa turnata (MCCB+ACB) | -- | 6 | 2
A9C20862 | ACTI9- ICT 63A 2NO 220...240VCA 50HZ CONTACTOR | SCHNEIDER ELECTRIC ROMANIA SRL |  | NESTOCABIL | Aparataj de Protectie & Comanda si Semnalizare | Aparataj protectie | Intreruptoare miniatura automate (MCB) | -- | 1
GV2MC02 | CUTIE IP55 | SCHNEIDER ELECTRIC ROMANIA SRL |  | DESTOCARE | Aparataj de Protectie & Comanda si Semnalizare | Comanda si protectie industriala | Contactoare & Intrerupatoare protectie motor | -- | 49 | 12
XD2GA8441 | MANIP.4 DIRECTII | SCHNEIDER ELECTRIC ROMANIA SRL |  | NESTOCABIL | Aparataj de Protectie & Comanda si Semnalizare | Aparate de masura comanda si semnalizare | Aparataj comanda si semnalizare | -- | 2
A9N18446 | INTRERUPTOR AUTOMAT 80A 1P C 15KA 1.5MW - SCHNEIDER C120H | SCHNEIDER ELECTRIC ROMANIA SRL |  | NESTOCABIL | Aparataj de Protectie & Comanda si Semnalizare | Aparataj protectie | Intreruptoare miniatura automate (MCB) | -- |  | 74
LV429393 | MX 125V DC SHUNT RELEASE NSX100-630 CIRCUIT BREAKER ACCESSORY | SCHNEIDER ELECTRIC ROMANIA SRL |  | NESTOCABIL | Aparataj de Protectie & Comanda si Semnalizare | Aparataj protectie | Intreruptoare automate in carcasa turnata (MCCB+ACB) | -- |  | 1
LV429267 | 4P PLUG-IN BASE NSX100-250 CIRCUIT BREAKER ACCESSORY | SCHNEIDER ELECTRIC ROMANIA SRL |  | NESTOCABIL | Aparataj de Protectie & Comanda si Semnalizare | Aparataj protectie | Intreruptoare automate in carcasa turnata (MCCB+ACB) | -- |  | 43
LV438328 | CONECTARE IN SERIE SI PARALEL PENTRU 2 POLI (NSX100-250) | SCHNEIDER ELECTRIC ROMANIA SRL |  | NESTOCABIL | Aparataj de Protectie & Comanda si Semnalizare | Aparataj protectie | Intreruptoare automate in carcasa turnata (MCCB+ACB) | -- |  | 2
LV429270 | SAFETY TRIP INTERLOCK LINK NSX100 250 CIRCUIT BREAKER ACCESSORY | SCHNEIDER ELECTRIC ROMANIA SRL |  | NESTOCABIL | Aparataj de Protectie & Comanda si Semnalizare | Aparataj protectie | Intreruptoare automate in carcasa turnata (MCCB+ACB) | -- |  | 1
K50D002UP | COMUTATOR CU CAME - 2 POLI, 2 POZ, 50A, 60GRADE - MONTARE CU SURUBURI | SCHNEIDER ELECTRIC ROMANIA SRL |  | NESTOCABIL | -- | -- | -- | -- |  | 1
SDN0100170 | *SEDNA- INTRERUPATOR SIMPLU, GRAFIT | SCHNEIDER ELECTRIC ROMANIA SRL |  | DESTOCARE | Aparataj Ultra-terminal | Standard german | Intrerupatoare monobloc | -- | 525 | 74
SDN0300170 | *SEDNA- INTRERUPATORDUBLU, GRAFIT | SCHNEIDER ELECTRIC ROMANIA SRL |  | DESTOCARE | Aparataj Ultra-terminal | Standard german | Intrerupatoare monobloc | -- | 191 | 43
SDN0400170 | *SEDNA- INTRERUPATOR CAP SCARA, GRAFIT | SCHNEIDER ELECTRIC ROMANIA SRL |  | DESTOCARE | Aparataj Ultra-terminal | Standard german | Intrerupatoare monobloc | -- | 76 | 57
SDN0400370 | *SEDNA- INTRERUPATOR SIMPLU CU IND LOCATOR, GRAFIT | SCHNEIDER ELECTRIC ROMANIA SRL |  | DESTOCARE | -- | -- | -- | -- |  | 1
SDN0500170 | *SEDNA- INTRERUPATOR CRUCE, GRAFIT | SCHNEIDER ELECTRIC ROMANIA SRL |  | DESTOCARE | Aparataj Ultra-terminal | Standard german | Intrerupatoare monobloc | -- | 10 | 2
SDN0600170 | *SEDNA- INTRERUPATOR DUBLU CAP SCARA, GRAFIT | SCHNEIDER ELECTRIC ROMANIA SRL |  | DESTOCARE | Aparataj Ultra-terminal | Standard german | Intrerupatoare monobloc | -- | 18 | 102
SDN0700170 | *SEDNA- INTRERUPATOR CU REVENIRE, GRAFIT | SCHNEIDER ELECTRIC ROMANIA SRL |  | DESTOCARE | Aparataj Ultra-terminal | Standard german | Intrerupatoare monobloc | -- | 21
SDN1300170 | *SEDNA- INTRERUPATOR CU REV PT JALUZELE, GRAFIT | SCHNEIDER ELECTRIC ROMANIA SRL |  | DESTOCARE | -- | -- | -- | -- | 2
SDN1400170 | *SEDNA- INTRERUPATOR SIMPLU CU IND LUM, GRAFIT | SCHNEIDER ELECTRIC ROMANIA SRL |  | DESTOCARE | Aparataj Ultra-terminal | Standard german | Intrerupatoare monobloc | -- | 3
SDN1500170 | *SEDNA- INTRERUPATOR CAP SCARA CU IND LUM, GRAFIT | SCHNEIDER ELECTRIC ROMANIA SRL |  | DESTOCARE | -- | -- | -- | -- |  | 3
SDN1600170 | *SEDNA- INTRERUPATOR CU REVENIRE CU IND LUM, GRAFIT | SCHNEIDER ELECTRIC ROMANIA SRL |  | DESTOCARE | -- | -- | -- | -- | 1
SDN2200470 | *SEDNA- VARIATOR ROTATIV, GRAFIT (PRODUCTIE INTRERUPTA) | SCHNEIDER ELECTRIC ROMANIA SRL |  | DESTOCARE | Aparataj Ultra-terminal | Standard german | Variatoare monobloc | -- | 1
SDN3000170 | *SEDNA- PRIZA 2P+E CU OBTURATOARE, GRAFIT | SCHNEIDER ELECTRIC ROMANIA SRL |  | DESTOCARE | Aparataj Ultra-terminal | Standard german | Prize monobloc | -- | 1101 | 297
SDN3000470 | *SEDNA- PRIZA DUBLA 2P+E,OBTURATOARE, GRAFIT | SCHNEIDER ELECTRIC ROMANIA SRL |  | DESTOCARE | Aparataj Ultra-terminal | Standard german | Prize monobloc | -- | 404 | 165
SDN3100170 | *SEDNA- PRIZA 2P+E CU OBT SI CAPAC, GRAFIT | SCHNEIDER ELECTRIC ROMANIA SRL |  | DESTOCARE | Aparataj Ultra-terminal | Standard german | Prize monobloc | -- | 1 | 22
SDN3201670 | *SEDNA- PRIZA TV, DE CAPAT, GRAFIT | SCHNEIDER ELECTRIC ROMANIA SRL |  | DESTOCARE | Aparataj Ultra-terminal | Standard german | Prize monobloc | -- | 36 | 19
SDN4300170 | *SEDNA- PRIZA DE DATE, GRAFIT | SCHNEIDER ELECTRIC ROMANIA SRL |  | DESTOCARE | Aparataj Ultra-terminal | Standard german | Prize monobloc | -- | 16 | 17
SDN5600170 | *SEDNA- OBTURATOR, GRAFIT | SCHNEIDER ELECTRIC ROMANIA SRL |  | DESTOCARE | -- | -- | -- | -- | 3
SDN5800170 | *SEDNA- RAMA SIMPLA, GRAFIT | SCHNEIDER ELECTRIC ROMANIA SRL |  | DESTOCARE | Aparataj Ultra-terminal | Rame ornament | Rame ornament aparat Standard German | -- | 1503 | 327
SDN5800370 | *SEDNA- RAMA DUBLA ORIZONTALA, GRAFIT | SCHNEIDER ELECTRIC ROMANIA SRL |  | DESTOCARE | Aparataj Ultra-terminal | Rame ornament | Rame ornament aparat Standard German | -- | 284 | 99
SDN5800570 | *SEDNA- RAMA TRIPLA ORIZONTALA, GRAFIT | SCHNEIDER ELECTRIC ROMANIA SRL |  | DESTOCARE | Aparataj Ultra-terminal | Rame ornament | Rame ornament aparat Standard German | -- | 36 | 12
SDN5800770 | *SEDNA- RAMA CVADRUPLA ORIZONTALA, GRAFIT | SCHNEIDER ELECTRIC ROMANIA SRL |  | DESTOCARE | Aparataj Ultra-terminal | Rame ornament | Rame ornament aparat Standard German | -- | 14 | 9
SDN5800970 | *SEDNA- RAMA 5 GANG ORIZONTALA, GRAFIT | SCHNEIDER ELECTRIC ROMANIA SRL |  | DESTOCARE | Aparataj Ultra-terminal | Rame ornament | Rame ornament aparat Standard German | -- |  | 3
SDN5801370 | *SEDNA- RAMA TRIPLA VERTICALA, GRAFIT | SCHNEIDER ELECTRIC ROMANIA SRL |  | DESTOCARE | Aparataj Ultra-terminal | Rame ornament | Rame ornament aparat Standard German | -- | 1
SDN6100170 | *SEDNA- CADRU PENTRU MONTAJ APARENT, GRAFIT | SCHNEIDER ELECTRIC ROMANIA SRL |  | DESTOCARE | Aparataj Ultra-terminal | Doze aparat | Doze aparat montaj aplicat | -- | 47
SDN6100270 | *SEDNA- CADRU MONT APARENT MULTI GANG, GRAFIT | SCHNEIDER ELECTRIC ROMANIA SRL |  | DESTOCARE | Aparataj Ultra-terminal | Doze aparat | Doze aparat montaj aplicat | -- | 44
SDN3201870 | *SEDNA- PRIZA TV INTERMEDIARA 4 DB, GRAFIT | SCHNEIDER ELECTRIC ROMANIA SRL |  | DESTOCARE | Aparataj Ultra-terminal | Standard german | Prize monobloc | -- |  | 1
LAD9V2 | MECHANICAL INTERLOCK | SCHNEIDER ELECTRIC ROMANIA SRL |  | NESTOCABIL | -- | -- | -- | -- | 32 | 3
LP4K1201BW3 | CONTACTOR 3P+O BC SURUB 24V | SCHNEIDER ELECTRIC ROMANIA SRL |  | NESTOCABIL | Aparataj de Protectie & Comanda si Semnalizare | Aparate de masura comanda si semnalizare | Aparataj comanda si semnalizare | -- | 4
A9E18335 | ACTI9 IIL LAMPA SEMNALIZARE DUBLA | SCHNEIDER ELECTRIC ROMANIA SRL |  | NESTOCABIL | -- | -- | -- | -- | 10 | 2
A9E18037 | ACTI9 IPB 1NC SIMPLU GRI +INDICATOR LUMINOS | SCHNEIDER ELECTRIC ROMANIA SRL |  | NESTOCABIL | -- | -- | -- | -- |  | 2
SDN1300121 | *SEDNA- INTR CU REV PT JALUZELE, ALB | SCHNEIDER ELECTRIC ROMANIA SRL |  | DESTOCARE | Aparataj Ultra-terminal | Standard german | Intrerupatoare monobloc | -- | 145 | 23
XB5AW31B5 | BUTON LUM. | SCHNEIDER ELECTRIC ROMANIA SRL |  | NESTOCABIL | Aparataj de Protectie & Comanda si Semnalizare | Aparate de masura comanda si semnalizare | Aparataj comanda si semnalizare | -- | 17
KBC10DCS101 | 10A TAP-OFF UNITS | SCHNEIDER ELECTRIC ROMANIA SRL |  | NESTOCABIL | Bara Capsulata | Distributie si Iluminat max 63A | Tap-off-uri Bara Iluminat | -- | 52
KBC16DCF21 | 16A TAP-OFF UNITS | SCHNEIDER ELECTRIC ROMANIA SRL |  | NESTOCABIL | Bara Capsulata | Distributie si Iluminat max 63A | Tap-off-uri Bara Iluminat | -- | 10 | 57
PRA16324 | PRAGMA PORTE OPAQUE 3R 24 | SCHNEIDER ELECTRIC ROMANIA SRL |  | NESTOCABIL | -- | -- | -- | -- |  | 2
ZBVM1 | BLOC LUMINOS ALB PENTRU CAP D22, LED INTEGRAL 230,240 v, BORNE CLEMA-SURUB | SCHNEIDER ELECTRIC ROMANIA SRL |  | NESTOCABIL | -- | -- | -- | -- |  | 30
26970 | SET 2 DISPOZITIVE DE BLOCARE | SCHNEIDER ELECTRIC ROMANIA SRL |  | NESTOCABIL | Aparataj de Protectie & Comanda si Semnalizare | Aparataj protectie | Intreruptoare miniatura automate (MCB) | -- |  | 56
A9F73220 | INTRERUPTOR AUTOMAT 20A 2P B 6KA 2MW - SCHNEIDER IC60N | SCHNEIDER ELECTRIC ROMANIA SRL |  | NESTOCABIL | Aparataj de Protectie & Comanda si Semnalizare | Aparataj protectie | Intreruptoare miniatura automate (MCB) | -- | 1 | 10
A9F73232 | INTRERUPTOR AUTOMAT 32A 2P B 20KA 2MW - SCHNEIDER IC60N | SCHNEIDER ELECTRIC ROMANIA SRL |  | NESTOCABIL | Aparataj de Protectie & Comanda si Semnalizare | Aparataj protectie | Intreruptoare miniatura automate (MCB) | -- | 24 | 14
ZBPA | CAPAC TRANSPARENT PT BUTON | SCHNEIDER ELECTRIC ROMANIA SRL |  | NESTOCABIL | Aparataj de Protectie & Comanda si Semnalizare | Aparate de masura comanda si semnalizare | Aparataj comanda si semnalizare | -- | 65 | 240
XALK178 | CONTROL STATION EMERGENCY STOP FUNCTION | SCHNEIDER ELECTRIC ROMANIA SRL |  | NESTOCABIL | Aparataj de Protectie & Comanda si Semnalizare | Aparate de masura comanda si semnalizare | Aparataj comanda si semnalizare | -- |  | 60
A9MEM3235 | CONTOR TRIFAZAT, CONECTARE PRIN TC, MBUS MID | SCHNEIDER ELECTRIC ROMANIA SRL |  | NESTOCABIL | Aparataj de Protectie & Comanda si Semnalizare | Aparate de masura comanda si semnalizare | Contoare & Ampermetre & Voltmetre & Trafo masura | -- |  | 0
ETK40361 | OPRITOR DE CAPAT 40X16, 40X25, 40X40 | SCHNEIDER ELECTRIC ROMANIA SRL |  | NESTOCABIL | Management Cabluri | Canal Cablu PVC | Canal Cablu PVC - Accesorii | -- |  | 6
KBC16DCF40 | CANALIS - PRIZA DERIVATIE SIGURANTA NF - 8.5X31.5 - 16A | SCHNEIDER ELECTRIC ROMANIA SRL |  | NESTOCABIL | Aparataj Ultra-terminal | Standard german | Prize monobloc | -- | 78
RE17RCMU | RELEU DE TIMP C 1C O 24VAC DC 240VAC | SCHNEIDER ELECTRIC ROMANIA SRL |  | NESTOCABIL | -- | -- | -- | -- | 56 | 22
IMD-IM20 | CONTROL IZOLATIE VIGILOHM IM20 | SCHNEIDER ELECTRIC ROMANIA SRL |  | NESTOCABIL | Aparataj de Protectie & Comanda si Semnalizare | Aparate de masura comanda si semnalizare | Aparataj comanda si semnalizare | -- | 3 | 10
ABL6TS63U | TRANSFORMATOR 230-400/230V 630VA | SCHNEIDER ELECTRIC ROMANIA SRL |  | NESTOCABIL | -- | -- | -- | -- | 1
PRA10266 | PRAGMA 2R 24 SAILLIE | SCHNEIDER ELECTRIC ROMANIA SRL |  | NESTOCABIL | Tablouri Electrice | Tablouri industrial | Cofrete aparente (PT) | -- | 47 | 35
33645 | 1 PLAGE COMPLEMENTAIRE PR CABLE | SCHNEIDER ELECTRIC ROMANIA SRL |  | NESTOCABIL | Aparataj de Protectie & Comanda si Semnalizare | Aparataj protectie | Intreruptoare automate in carcasa turnata (MCCB+ACB) | -- | 21 | 1
28968 | COFF.ISOL IP55 | SCHNEIDER ELECTRIC ROMANIA SRL |  | NESTOCABIL | -- | -- | -- | -- | 1
18848 | NG125L 3P 10A D | SCHNEIDER ELECTRIC ROMANIA SRL |  | NESTOCABIL | Aparataj de Protectie & Comanda si Semnalizare | Aparataj protectie | Intreruptoare automate in carcasa turnata (MCCB+ACB) | -- | 10 | 2
ZB5AW333 | CAP APASARE LUMINOS | SCHNEIDER ELECTRIC ROMANIA SRL |  | NESTOCABIL | -- | -- | -- | -- | 5
XB4BS8442 | D40 BUTON URGENTA, REVENIRE PRIN ROTIRE | SCHNEIDER ELECTRIC ROMANIA SRL |  | NESTOCABIL | Aparataj de Protectie & Comanda si Semnalizare | Aparate de masura comanda si semnalizare | Aparataj comanda si semnalizare | -- | 26
RE17RMXMU | MULTIFUNC TIMER 1C O 24VAC DC 240VAC | SCHNEIDER ELECTRIC ROMANIA SRL |  | NESTOCABIL | Aparataj de Protectie & Comanda si Semnalizare | Aparate de masura comanda si semnalizare | Aparataj comanda si semnalizare | -- | 23
XALD05 | CUTIE PT. BUTOANE 5 GAURI | SCHNEIDER ELECTRIC ROMANIA SRL |  | NESTOCABIL | Aparataj de Protectie & Comanda si Semnalizare | Aparate de masura comanda si semnalizare | Aparataj comanda si semnalizare | -- | 65 | 5
LV429408 | MN 380-415V50/60HZ 440-480V60HZ UVR NSX100-630 CIRCUIT BREAKER ACCESSORY | SCHNEIDER ELECTRIC ROMANIA SRL |  | NESTOCABIL | Aparataj de Protectie & Comanda si Semnalizare | Aparataj protectie | Intreruptoare automate in carcasa turnata (MCCB+ACB) | -- | 5
A9N18355 | INTRERUPTOR AUTOMAT 125A 4P B 10KA 6MW - SCHNEIDER C120N | SCHNEIDER ELECTRIC ROMANIA SRL |  | NESTOCABIL | Aparataj de Protectie & Comanda si Semnalizare | Aparataj protectie | Intreruptoare miniatura automate (MCB) | -- | 5 | 11
XVBC21 | BAZA+CAPAC | SCHNEIDER ELECTRIC ROMANIA SRL |  | NESTOCABIL | -- | -- | -- | -- | 293
XVBC34 | ELEMENT LUMINOS ROSU | SCHNEIDER ELECTRIC ROMANIA SRL |  | NESTOCABIL | Aparataj de Protectie & Comanda si Semnalizare | Aparate de masura comanda si semnalizare | Aparataj comanda si semnalizare | -- | 121 | 12
XVBC33 | Modul verde coloana luminoasa 70mm | SCHNEIDER ELECTRIC ROMANIA SRL |  | NESTOCABIL | Aparataj de Protectie & Comanda si Semnalizare | Aparate de masura comanda si semnalizare | Aparataj comanda si semnalizare | -- |  | 309
XVBC37 | ETAJ INCOLOR BALIZA FIXA | SCHNEIDER ELECTRIC ROMANIA SRL |  | NESTOCABIL | -- | -- | -- | -- | 9 | 6
MGU3.261.18 | *UNICA- INTRERUPATOR SIMPLU 16A 2M ALB | SCHNEIDER ELECTRIC ROMANIA SRL |  | DESTOCARE | -- | -- | -- | -- | 2
A9XPH312 | ACTI9- PIEPTENE 3P 100A 12MOD. | SCHNEIDER ELECTRIC ROMANIA SRL |  | NESTOCABIL | Tablouri Electrice | Accesorii Tablouri | Diverse | -- |  | 305
A9N61535 | INTRERUPTOR AUTOMAT 32A 2P C 20KA 2MW - SCHNEIDER C60H-DC | SCHNEIDER ELECTRIC ROMANIA SRL |  | NESTOCABIL | Aparataj de Protectie & Comanda si Semnalizare | Aparataj protectie | Intreruptoare miniatura automate (MCB) | -- | 49 | 97
MGU6.004.824 | *UNICA- RAMA DUBLA SAMPANIE/ALB | SCHNEIDER ELECTRIC ROMANIA SRL |  | DESTOCARE | -- | -- | -- | -- | 25
NSYCR50WU2C | REZ ANTICONDENS IZ 50W,110-250V | SCHNEIDER ELECTRIC ROMANIA SRL |  | NESTOCABIL | -- | -- | -- | -- | 1
NSYCVF38M230PF | VENTILATOR CU FILTRU 38M3/H 230V IP54 | SCHNEIDER ELECTRIC ROMANIA SRL |  | NESTOCABIL | Tablouri Electrice | Accesorii Tablouri | Diverse | -- |  | 30
LSS100100 | KNX MODBUS IP HOMELYNK LOGIC CONTROLLER | SCHNEIDER ELECTRIC ROMANIA SRL |  | NESTOCABIL | -- | -- | -- | -- |  | 1
MTN693003 | POW.SUP.REG/24V DC/0,4A | SCHNEIDER ELECTRIC ROMANIA SRL |  | NESTOCABIL | -- | -- | -- | -- |  | 1
MGU0.822.AZL | *UNICA LED DE SCHIMB PENTRU INTRERUPATOR, ALBASTRU | SCHNEIDER ELECTRIC ROMANIA SRL |  | DESTOCARE | -- | -- | -- | -- | 5
SDN3201821 | *SEDNA- PRIZA TV INTERMEDIARA , 4DB ALB | SCHNEIDER ELECTRIC ROMANIA SRL |  | DESTOCARE | Aparataj Ultra-terminal | Standard german | Prize monobloc | -- | 89 | 45
CCT15854 | INTRERUPATOR ORAR DIGITAL SAPT IHP 1C, 18MM | SCHNEIDER ELECTRIC ROMANIA SRL |  | NESTOCABIL | -- | -- | -- | -- |  | 8
LA5F400803 | SET CONTACTE F400 3P | SCHNEIDER ELECTRIC ROMANIA SRL |  | NESTOCABIL | Aparataj de Protectie & Comanda si Semnalizare | Comanda si protectie industriala | Contactoare & Intrerupatoare protectie motor | -- |  | 1
LA5FH431 | SET CONTACTE FH4 TRI | SCHNEIDER ELECTRIC ROMANIA SRL |  | NESTOCABIL | Aparataj de Protectie & Comanda si Semnalizare | Comanda si protectie industriala | Contactoare & Intrerupatoare protectie motor | -- | 3
XB7EV03BP | LAMPA VERDE LED 24V | SCHNEIDER ELECTRIC ROMANIA SRL |  | NESTOCABIL | Aparataj de Protectie & Comanda si Semnalizare | Aparate de masura comanda si semnalizare | Aparataj comanda si semnalizare | -- | 301 | 120
XB7EV05BP | LAMPA GALBENA LED 24V | SCHNEIDER ELECTRIC ROMANIA SRL |  | NESTOCABIL | Aparataj de Protectie & Comanda si Semnalizare | Aparate de masura comanda si semnalizare | Aparataj comanda si semnalizare | -- | 41 | 2
A9D51616 | INTRERUPTOR AUTOMAT DIFERENTIAL COMBINAT 16A 1P+N B 30MA AC 4.5KA 1MW - SCHNEIDER ACTI9 | SCHNEIDER ELECTRIC ROMANIA SRL |  | NESTOCABIL | Aparataj de Protectie & Comanda si Semnalizare | Aparataj protectie | Intrerupatoare miniatura automate cu protectie diferentiala (RCD+RCBO) | -- | 312 | 8
MIP20108S | COFRET MINIPRAGMA 1R 8M INCASTRAT USA TRANSPARENTA (PRODUCTIE INTRERUPTA) | SCHNEIDER ELECTRIC ROMANIA SRL |  | NESTOCABIL | Tablouri Electrice | Tablouri rezidential | Cofrete rezidential incastrate (ST) | -- | 9
MGU6.106.877 | *RAMA 6 MODULE GRI ARDEZIE/ALB | SCHNEIDER ELECTRIC ROMANIA SRL |  | DESTOCARE | Aparataj Ultra-terminal | Rame ornament | Rame ornament modular Standard Italian | -- | 11
LAD4RCU | BLOC RC 110-240V | SCHNEIDER ELECTRIC ROMANIA SRL |  | NESTOCABIL | -- | -- | -- | -- | 32 | 20
LV432096 | 3P3D MICROLOGIC 5.3 E 630A TRIP UNIT FOR | SCHNEIDER ELECTRIC ROMANIA SRL |  | NESTOCABIL | -- | -- | -- | -- | 2
ZB4BP2 | CAP BUTON | SCHNEIDER ELECTRIC ROMANIA SRL |  | NESTOCABIL | -- | -- | -- | -- |  | 4
A9F94202 | INTRERUPTOR AUTOMAT 2A 2P C 100KA 2MW - SCHNEIDER IC60L | SCHNEIDER ELECTRIC ROMANIA SRL |  | NESTOCABIL | Aparataj de Protectie & Comanda si Semnalizare | Aparataj protectie | Intreruptoare miniatura automate (MCB) | -- |  | 1
A9N15658 | SEPARATOR CU FUZIBIL 3P+N 25A 10.3X38MM | SCHNEIDER ELECTRIC ROMANIA SRL |  | Stocabil | Aparataj de Protectie & Comanda si Semnalizare | Aparataj protectie | Separatori & Fuzibili | -- | 119 | 23
NSYSF20840P | SF W/MOUNT PLATE 2000X800X400 | SCHNEIDER ELECTRIC ROMANIA SRL |  | NESTOCABIL | -- | -- | -- | -- | 6
EPH0100121 | ASFORA- INTRERUPATOR SIMPLU FARA SURUBURI | SCHNEIDER ELECTRIC ROMANIA SRL |  | Stocabil | Aparataj Ultra-terminal | Standard german | Intrerupatoare monobloc | -- | 7956 | 5576
EPH0100123 | ASFORA- INTR SIMPLU, FARA SURUBURI, CREM | SCHNEIDER ELECTRIC ROMANIA SRL |  | NESTOCABIL | Aparataj Ultra-terminal | Standard german | Intrerupatoare monobloc | -- |  | 15
EPH0100221 | ASFORA- INTR SIMPLU IP44 (ALB) | SCHNEIDER ELECTRIC ROMANIA SRL |  | NESTOCABIL | Aparataj Ultra-terminal | Standard german | Intrerupatoare monobloc | -- | 2 | 17
EPH0300121 | ASFORA- INTRERUPATOR DUBLU FARA SURUBURI | SCHNEIDER ELECTRIC ROMANIA SRL |  | Stocabil | Aparataj Ultra-terminal | Standard german | Intrerupatoare monobloc | -- | 6306 | 3386
EPH0300123 | ASFORA- INTR DUBLU, FARA SURUBURI, CREM | SCHNEIDER ELECTRIC ROMANIA SRL |  | NESTOCABIL | Aparataj Ultra-terminal | Standard german | Intrerupatoare monobloc | -- | 2 | 2
EPH0400121 | ASFORA- INTRERUPATOR CAP_SCARA FARA SUBURI | SCHNEIDER ELECTRIC ROMANIA SRL |  | Stocabil | Aparataj Ultra-terminal | Standard german | Intrerupatoare monobloc | -- | 2287 | 1183
EPH0400123 | ASFORA- INTR CAP SCARA, FARA SURUBURI, CREM | SCHNEIDER ELECTRIC ROMANIA SRL |  | NESTOCABIL | Aparataj Ultra-terminal | Standard german | Intrerupatoare monobloc | -- |  | 2
EPH0500121 | ASFORA- INTRERUPATOR CRUCE FARA SUBURI | SCHNEIDER ELECTRIC ROMANIA SRL |  | Stocabil | Aparataj Ultra-terminal | Standard german | Intrerupatoare monobloc | -- | 308 | 124
EPH0500123 | ASFORA- INTR CRUCE, FARA SURUBURI, CREM | SCHNEIDER ELECTRIC ROMANIA SRL |  | NESTOCABIL | Aparataj Ultra-terminal | Standard german | Intrerupatoare monobloc | -- |  | 1
EPH0800121 | ASFORA- INTRERUPATOR CU REVENIRE CU SIMBOL SONERIE | SCHNEIDER ELECTRIC ROMANIA SRL |  | Stocabil | Aparataj Ultra-terminal | Standard german | Intrerupatoare monobloc | -- | 303 | 206
EPH1400121 | ASFORA- INTRERUPATOR SIMPLU CU INDICATOR LUMINOS | SCHNEIDER ELECTRIC ROMANIA SRL |  | DESTOCARE | Aparataj Ultra-terminal | Standard german | Intrerupatoare monobloc | -- | 42
EPH2900121 | ASFORA- PRIZA 2P+E ST.GER. ALB | SCHNEIDER ELECTRIC ROMANIA SRL |  | Stocabil | Aparataj Ultra-terminal | Standard german | Prize monobloc | -- | 13833 | 5339
EPH2900123 | ASFORA- PRIZA 2P+E ST GERMAN, CREM | SCHNEIDER ELECTRIC ROMANIA SRL |  | NESTOCABIL | Aparataj Ultra-terminal | Standard german | Prize monobloc | -- | 4 | 23
EPH2900221 | ASFORA- PRIZA 2P+E ST GERMAN CU OBT, ALB | SCHNEIDER ELECTRIC ROMANIA SRL |  | Stocabil | Aparataj Ultra-terminal | Standard german | Prize monobloc | -- | 19 | 1410
EPH3100121 | ASFORA- PRIZA SCHUKO 2P+E ST.GER. CU CAPAC | SCHNEIDER ELECTRIC ROMANIA SRL |  | Stocabil | Aparataj Ultra-terminal | Standard german | Prize monobloc | -- | 189 | 198
EPH3200121 | ASFORA- PRIZA TV DE CAPAT | SCHNEIDER ELECTRIC ROMANIA SRL |  | Stocabil | Aparataj Ultra-terminal | Standard german | Prize comunicatii (date-audio-video-tv) monobloc | -- | 1475 | 748
EPH3200123 | ASFORA- PRIZA TV, CREM | SCHNEIDER ELECTRIC ROMANIA SRL |  | NESTOCABIL | Aparataj Ultra-terminal | Standard german | Prize comunicatii (date-audio-video-tv) monobloc | -- |  | 2
EPH3300121 | ASFORA- PRIZA TV/R DE CAPAT | SCHNEIDER ELECTRIC ROMANIA SRL |  | DESTOCARE | Aparataj Ultra-terminal | Standard german | Prize comunicatii (date-audio-video-tv) monobloc | -- | 5
EPH3400221 | ASFORA- PRIZA TV-SAT DE TRECERE | SCHNEIDER ELECTRIC ROMANIA SRL |  | NESTOCABIL | Aparataj Ultra-terminal | Standard german | Prize comunicatii (date-audio-video-tv) monobloc | -- | 4
EPH4100121 | ASFORA- PRIZA DE TELEFON RJ11 | SCHNEIDER ELECTRIC ROMANIA SRL |  | Stocabil | Aparataj Ultra-terminal | Standard german | Prize comunicatii (date-audio-video-tv) monobloc | -- | 21 | 6
EPH4300121 | ASFORA- PRIZA DE DATE RJ45 | SCHNEIDER ELECTRIC ROMANIA SRL |  | Stocabil | Aparataj Ultra-terminal | Standard german | Prize comunicatii (date-audio-video-tv) monobloc | -- | 652 | 465
EPH4300123 | ASFORA- PRIZA DE DATE RJ45, CREM | SCHNEIDER ELECTRIC ROMANIA SRL |  | NESTOCABIL | Aparataj Ultra-terminal | Standard german | Prize comunicatii (date-audio-video-tv) monobloc | -- |  | 1
EPH4400121 | ASFORA- 2XPRIZA DE DATE RJ45 | SCHNEIDER ELECTRIC ROMANIA SRL |  | Stocabil | Aparataj Ultra-terminal | Standard german | Prize comunicatii (date-audio-video-tv) monobloc | -- | 67 | 76
EPH4700121 | ASFORA- PRIZA DE DATE RJ45 | SCHNEIDER ELECTRIC ROMANIA SRL |  | NESTOCABIL | Aparataj Ultra-terminal | Standard german | Prize comunicatii (date-audio-video-tv) monobloc | -- | 105 | 16
EPH4800121 | ASFORA- 2XPRIZA DE DATE RJ45 | SCHNEIDER ELECTRIC ROMANIA SRL |  | NESTOCABIL | Aparataj Ultra-terminal | Standard german | Prize comunicatii (date-audio-video-tv) monobloc | -- | 34 | 24
EPH5600121 | ASFORA- OBTURATOR 2M | SCHNEIDER ELECTRIC ROMANIA SRL |  | NESTOCABIL | Aparataj Ultra-terminal | Standard german | Intrerupatoare monobloc | -- | 1
EPH5800221 | ASFORA- RAMA ORNAMENT 2P DUBLA ALB | SCHNEIDER ELECTRIC ROMANIA SRL |  | Stocabil | Aparataj Ultra-terminal | Rame ornament | Rame ornament aparat Standard German | -- | 1653 | 1181
EPH5800223 | ASFORA- RAMA DUBLA , CREM | SCHNEIDER ELECTRIC ROMANIA SRL |  | NESTOCABIL | Aparataj Ultra-terminal | Rame ornament | Rame ornament aparat Standard German | -- |  | 8
EPH5800321 | ASFORA- RAMA ORNAMENT 3P TRIPLA ALB | SCHNEIDER ELECTRIC ROMANIA SRL |  | Stocabil | Aparataj Ultra-terminal | Rame ornament | Rame ornament aparat Standard German | -- | 724 | 40
EPH5800323 | ASFORA- RAMA TRIPLA, CREM | SCHNEIDER ELECTRIC ROMANIA SRL |  | NESTOCABIL | Aparataj Ultra-terminal | Rame ornament | Rame ornament aparat Standard German | -- |  | 1
EPH5800421 | ASFORA- RAMA ORNAMENT 4P ALB | SCHNEIDER ELECTRIC ROMANIA SRL |  | Stocabil | Aparataj Ultra-terminal | Rame ornament | Rame ornament aparat Standard German | -- | 212 | 85
EPH5800423 | ASFORA- RAMA CVADRUPLA, CREM | SCHNEIDER ELECTRIC ROMANIA SRL |  | NESTOCABIL | Aparataj Ultra-terminal | Rame ornament | Rame ornament aparat Standard German | -- |  | 1
EPH5800521 | ASFORA- RAMA ORNAMENT CU 5P | SCHNEIDER ELECTRIC ROMANIA SRL |  | DESTOCARE | Aparataj Ultra-terminal | Rame ornament | Rame ornament aparat Standard German | -- | 113 | 8
EPH5800621 | ASFORA- RAMA CU 6 POSTURI | SCHNEIDER ELECTRIC ROMANIA SRL |  | NESTOCABIL | Aparataj Ultra-terminal | Rame ornament | Rame ornament aparat Standard German | -- | 1 | 80
EPH5810221 | ASFORA- RAMA DUBLA VERTICALA | SCHNEIDER ELECTRIC ROMANIA SRL |  | DESTOCARE | Aparataj Ultra-terminal | Rame ornament | Rame ornament aparat Standard German | -- | 102 | 38
EPH5810321 | ASFORA- RAMA TRIPLA VERTICALA | SCHNEIDER ELECTRIC ROMANIA SRL |  | NESTOCABIL | Aparataj Ultra-terminal | Rame ornament | Rame ornament aparat Standard German | -- | 87 | 4
EPH6100121 | ASFORA- CADRU MONTAJ 1P ALB IP20 | SCHNEIDER ELECTRIC ROMANIA SRL |  | Stocabil | Aparataj Ultra-terminal | Doze aparat | Doze aparat montaj aplicat | -- | 48 | 18
EPH6400121 | ASFORA- VARIATOR DE TENSIUNE | SCHNEIDER ELECTRIC ROMANIA SRL |  | Stocabil | Aparataj Ultra-terminal | Standard german | Variatoare monobloc | -- | 33 | 24
EPH9900121 | ASFORA- PRIZA DUBLA 2P+E ST GERMAN | SCHNEIDER ELECTRIC ROMANIA SRL |  | Stocabil | Aparataj Ultra-terminal | Standard german | Prize monobloc | -- | 13399 | 10239
NSY2SP204 | 2 STD SIDE PANELS 2000X400 | SCHNEIDER ELECTRIC ROMANIA SRL |  | NESTOCABIL | Tablouri Electrice | Accesorii Tablouri | Elemente structura tablou (pereti laterali) | -- | 2 | 5
A9K23216 | INTRERUPTOR AUTOMAT 16A 2P B 6KA 2MW - SCHNEIDER IK60N | SCHNEIDER ELECTRIC ROMANIA SRL |  | NESTOCABIL | Aparataj de Protectie & Comanda si Semnalizare | Aparataj protectie | Intreruptoare miniatura automate (MCB) | -- |  | 35
13197 | KAEDRA POLYVALENT 448X460MM | SCHNEIDER ELECTRIC ROMANIA SRL |  | NESTOCABIL | -- | -- | -- | -- | 5
PKE16M723 | PRACTIKA- FISA MOBILA 16A IP67 220V 3P VIS | SCHNEIDER ELECTRIC ROMANIA SRL |  | NESTOCABIL | Organizatoare de santier & Fise si Prize industriale | Fise industriale mobile si fixe | Fise industriale mobile IP67 | -- | 36 | 12
03006 | SINA AP.MODULARE L850 | SCHNEIDER ELECTRIC ROMANIA SRL |  | DESTOCARE | Tablouri Electrice | Accesorii Tablouri | Diverse | -- | 5
19082 | SET DE 2 CAPACE BORNE NG125 3P | SCHNEIDER ELECTRIC ROMANIA SRL |  | NESTOCABIL | Aparataj de Protectie & Comanda si Semnalizare | Aparataj protectie | Intreruptoare automate in carcasa turnata (MCCB+ACB) | -- |  | 6
LV429402 | MN 12V DC UNDERVOLTAGE RELEASE NSX100-63 | SCHNEIDER ELECTRIC ROMANIA SRL |  | NESTOCABIL | Aparataj de Protectie & Comanda si Semnalizare | Aparataj protectie | Intreruptoare automate in carcasa turnata (MCCB+ACB) | -- |  | 2
KBA25ED4303W | ELEM DREPT 25A 3M 3TRAPE | SCHNEIDER ELECTRIC ROMANIA SRL |  | NESTOCABIL | -- | -- | -- | -- | 85 | 37
NSYMM1212 | PLAIN MOUNT. PLATE 1200X1200 | SCHNEIDER ELECTRIC ROMANIA SRL |  | NESTOCABIL | -- | -- | -- | -- | 2
MGU3.414.18 | *PRIZA DATE RJ45 1M ALB SCHNEIDER UNICA | SCHNEIDER ELECTRIC ROMANIA SRL |  | DESTOCARE | Aparataj Ultra-terminal | Standard Italian | Prize comunicatii (date-audio-video-tv) modulare | -- | 655 | 334
EPH3100321 | ASFORA- PRIZA SIMPA 2P+E CU OBTURATOR SI CAP. IP44 | SCHNEIDER ELECTRIC ROMANIA SRL |  | Stocabil | Aparataj Ultra-terminal | Standard german | Prize monobloc | -- | 303 | 282
EPH3100323 | ASFORA- PRIZA SIMPA 2P+E CU OBTURATOR SI CAP. IP44, CREM | SCHNEIDER ELECTRIC ROMANIA SRL |  | NESTOCABIL | Aparataj Ultra-terminal | Standard german | Prize monobloc | -- | 0
KSA250ED4306 | STRAIGHT DISTRIBUTION LENGTH 3M 250 A | SCHNEIDER ELECTRIC ROMANIA SRL |  | NESTOCABIL | Bara Capsulata | Transmisie si Distributie 160-6300A | Elemente bara liniare | -- |  | 29
LV431541 | 220-240V 50/60HZ 208-277V 60HZ MT250 NSX | SCHNEIDER ELECTRIC ROMANIA SRL |  | NESTOCABIL | Aparataj de Protectie & Comanda si Semnalizare | Aparataj protectie | Intreruptoare automate in carcasa turnata (MCCB+ACB) | -- |  | 4
LUA1C11 | CONTACT AUX. NC+NO | SCHNEIDER ELECTRIC ROMANIA SRL |  | NESTOCABIL | Aparataj de Protectie & Comanda si Semnalizare | Comanda si protectie industriala | Contactoare & Intrerupatoare protectie motor | -- | 535 | 21
LV429394 | MX 250V DC SHUNT RELEASE NSX100-630 CIRC | SCHNEIDER ELECTRIC ROMANIA SRL |  | NESTOCABIL | Aparataj de Protectie & Comanda si Semnalizare | Aparataj protectie | Intreruptoare automate in carcasa turnata (MCCB+ACB) | -- |  | 3
DL1BDB3 | LAMPA INCANDESCENTA CU LED. 24V VERDE | SCHNEIDER ELECTRIC ROMANIA SRL |  | NESTOCABIL | Aparataj de Protectie & Comanda si Semnalizare | Aparate de masura comanda si semnalizare | Aparataj comanda si semnalizare | -- |  | 3
DL1BDB4 | LAMPA INCANDESCENTA CU LED. 24V ROSU | SCHNEIDER ELECTRIC ROMANIA SRL |  | NESTOCABIL | Aparataj de Protectie & Comanda si Semnalizare | Aparate de masura comanda si semnalizare | Aparataj comanda si semnalizare | -- | 1 | 1
LP2K0901BD | CONT. REVERSIBIL 3P+O SURUB 24V DC | SCHNEIDER ELECTRIC ROMANIA SRL |  | NESTOCABIL | Aparataj de Protectie & Comanda si Semnalizare | Comanda si protectie industriala | Contactoare & Intrerupatoare protectie motor | -- |  | 7
RE17LAMW | ON DELAY TIMER 24 240 VAC | SCHNEIDER ELECTRIC ROMANIA SRL |  | NESTOCABIL | Aparataj de Protectie & Comanda si Semnalizare | Aparate de masura comanda si semnalizare | Aparataj comanda si semnalizare | -- | 3 | 1
A9MEM3350 | ACTI- CONTOR & ANALIZOR DE PARAMETRI ELECTRICI | SCHNEIDER ELECTRIC ROMANIA SRL |  | NESTOCABIL | Aparataj de Protectie & Comanda si Semnalizare | Aparate de masura comanda si semnalizare | Contoare & Ampermetre & Voltmetre & Trafo masura | -- | 8
MTN684064 | KNX POW.SUP. REG-K/640MA LGR | SCHNEIDER ELECTRIC ROMANIA SRL |  | NESTOCABIL | -- | -- | -- | -- |  | 1
A9C22814 | ACTI9- ICT 16A 4NO 220...240VCA 50HZ CONTACTOR | SCHNEIDER ELECTRIC ROMANIA SRL |  | NESTOCABIL | Aparataj de Protectie & Comanda si Semnalizare | Aparate de masura comanda si semnalizare | Aparataj comanda si semnalizare | -- | 7 | 1
XVBC5B5 | UNIT. LED ORANJ FLASH | SCHNEIDER ELECTRIC ROMANIA SRL |  | NESTOCABIL | Aparataj de Protectie & Comanda si Semnalizare | Aparate de masura comanda si semnalizare | Aparataj comanda si semnalizare | -- | 1
LC1D25M7 | CONTACTOR 25A 1ND 220V 50/60HZ | SCHNEIDER ELECTRIC ROMANIA SRL |  | NESTOCABIL | Aparataj de Protectie & Comanda si Semnalizare | Comanda si protectie industriala | Contactoare & Intrerupatoare protectie motor | -- | 19
LUCA05ES | UNITATE CTRL. STANDARD 1,25-5A 48-72V | SCHNEIDER ELECTRIC ROMANIA SRL |  | NESTOCABIL | -- | -- | -- | -- |  | 1
LUA1C20 | CONTACT AUX. NO+NO | SCHNEIDER ELECTRIC ROMANIA SRL |  | Stocabil | Aparataj de Protectie & Comanda si Semnalizare | Comanda si protectie industriala | Contactoare & Intrerupatoare protectie motor | -- |  | 2
NSYSM1610302DP | SPACIAL SM CARCASA COMPACTA CU PLACA DE MONTAJ 1600X1000X300MM | SCHNEIDER ELECTRIC ROMANIA SRL |  | NESTOCABIL | -- | -- | -- | -- |  | 5
ZB5AV033 | CAP SEMNALIZARE LUMINOASA | SCHNEIDER ELECTRIC ROMANIA SRL |  | NESTOCABIL | Aparataj de Protectie & Comanda si Semnalizare | Aparate de masura comanda si semnalizare | Aparataj comanda si semnalizare | -- | 299 | 2
A9F73206 | INTRERUPTOR AUTOMAT 6A 2P B 20KA 2MW - SCHNEIDER IC60N | SCHNEIDER ELECTRIC ROMANIA SRL |  | NESTOCABIL | Aparataj de Protectie & Comanda si Semnalizare | Aparataj protectie | Intreruptoare miniatura automate (MCB) | -- |  | 46
A9N18481 | INTRERUPTOR AUTOMAT 125A 4P C 15KA 6MW - SCHNEIDER C120H | SCHNEIDER ELECTRIC ROMANIA SRL |  | NESTOCABIL | Aparataj de Protectie & Comanda si Semnalizare | Aparataj protectie | Intreruptoare miniatura automate (MCB) | -- | 6 | 1
A9L20600 | DESCARCATOR IPRD20 20 KA 350V 3P+N | SCHNEIDER ELECTRIC ROMANIA SRL |  | NESTOCABIL | Paratraznet | Protectie la supratensiuni | Descarcatoare | -- | 18 | 8
LV432097 | 3P3D MICROLOGIC 5.3 E 400A TRIP UNIT FOR | SCHNEIDER ELECTRIC ROMANIA SRL |  | NESTOCABIL | -- | -- | -- | -- | 1
KSB400DC4 | TAP OFF UNIT 400A COMPACT NS | SCHNEIDER ELECTRIC ROMANIA SRL |  | NESTOCABIL | Bara Capsulata | Transmisie si Distributie 160-6300A | Tap-off-uri | -- |  | 2
KSB160DC4 | TAP OFF UNIT 160A COMPACT NS | SCHNEIDER ELECTRIC ROMANIA SRL |  | NESTOCABIL | Bara Capsulata | Transmisie si Distributie 160-6300A | Tap-off-uri | -- |  | 1
NSYS3D8630P | S3D H800XW600XD300+ SASIU SIMPLU | SCHNEIDER ELECTRIC ROMANIA SRL |  | NESTOCABIL | -- | -- | -- | -- | 3
18636 | NG125N 3P 32A C | SCHNEIDER ELECTRIC ROMANIA SRL |  | NESTOCABIL | Aparataj de Protectie & Comanda si Semnalizare | Aparataj protectie | Intrerupatoare miniatura automate cu protectie diferentiala (RCD+RCBO) | -- | 5 | 11
18852 | NG125L 3P 32A D | SCHNEIDER ELECTRIC ROMANIA SRL |  | NESTOCABIL | Aparataj de Protectie & Comanda si Semnalizare | Aparataj protectie | Intrerupatoare miniatura automate cu protectie diferentiala (RCD+RCBO) | -- | 23 | 31
LV432513 | TORQUE LIMITING SCREWS (SET OF 12) 3P/4P | SCHNEIDER ELECTRIC ROMANIA SRL |  | NESTOCABIL | Aparataj de Protectie & Comanda si Semnalizare | Aparataj protectie | Intreruptoare automate in carcasa turnata (MCCB+ACB) | -- | 50
A9L08501 | ACTI9- DESCARCATOR IPRD8R 8 KA 350V 1P+N SEMNAL | SCHNEIDER ELECTRIC ROMANIA SRL |  | NESTOCABIL | -- | -- | -- | -- | 1
31052 | C-DA ROT. PREL. FRONTALE | SCHNEIDER ELECTRIC ROMANIA SRL |  | NESTOCABIL | Aparataj de Protectie & Comanda si Semnalizare | Aparataj protectie | Intreruptoare automate in carcasa turnata (MCCB+ACB) | -- | 2 | 4
31054 | ACCES. DE TRANSF C-DA LAT DIR | SCHNEIDER ELECTRIC ROMANIA SRL |  | NESTOCABIL | Aparataj de Protectie & Comanda si Semnalizare | Aparataj protectie | Intreruptoare automate in carcasa turnata (MCCB+ACB) | -- | 3
A9N61521 | INTRERUPTOR AUTOMAT 1A 2P C 20KA 2MW - SCHNEIDER C60H-DC | SCHNEIDER ELECTRIC ROMANIA SRL |  | NESTOCABIL | Aparataj de Protectie & Comanda si Semnalizare | Aparataj protectie | Intreruptoare miniatura automate (MCB) | -- | 6
XB4BD41 | SELECTOR SWITCH | SCHNEIDER ELECTRIC ROMANIA SRL |  | NESTOCABIL | Aparataj de Protectie & Comanda si Semnalizare | Aparate de masura comanda si semnalizare | Aparataj comanda si semnalizare | -- |  | 3
SR3B261BD | RELEU INTELIGENT MODULAR ZELIO LOGIC - 26 I O - 24 V C.C. - CEAS - AFIŞAJ | SCHNEIDER ELECTRIC ROMANIA SRL |  | NESTOCABIL | Aparataj de Protectie & Comanda si Semnalizare | Comanda si protectie industriala | Relee industriale | -- | 3
81290 | PRIZA INCASTRATA, 125A, 2P+E, 200-250V | SCHNEIDER ELECTRIC ROMANIA SRL |  | NESTOCABIL | -- | -- | -- | -- |  | 9
A9K24406 | INTRERUPTOR AUTOMAT 6A 4P C 6KA 4MW - SCHNEIDER IK60N | SCHNEIDER ELECTRIC ROMANIA SRL |  | NESTOCABIL | Aparataj de Protectie & Comanda si Semnalizare | Aparataj protectie | Intreruptoare miniatura automate (MCB) | -- | 0
LP4K0910BW3 | CONTACTOR 3P+F BC SURUB | SCHNEIDER ELECTRIC ROMANIA SRL |  | NESTOCABIL | Aparataj de Protectie & Comanda si Semnalizare | Comanda si protectie industriala | Contactoare & Intrerupatoare protectie motor | -- | 15 | 40
LV525353 | INTRERUPATOR AUTOMAT EASYPACT CVS 250F TM250D 4P4D | SCHNEIDER ELECTRIC ROMANIA SRL |  | Stocabil | Aparataj de Protectie & Comanda si Semnalizare | Aparataj protectie | Intreruptoare automate in carcasa turnata (MCCB+ACB) | -- | 3 | 3
LV516353 | INTRERUPATOR AUTOMAT EASYPACT CVS 160F TM160D 4P4D | SCHNEIDER ELECTRIC ROMANIA SRL |  | NESTOCABIL | Aparataj de Protectie & Comanda si Semnalizare | Aparataj protectie | Intreruptoare automate in carcasa turnata (MCCB+ACB) | -- |  | 1
A9F84420 | INTRERUPTOR AUTOMAT 20A 4P C 30KA 4MW - SCHNEIDER IC60H | SCHNEIDER ELECTRIC ROMANIA SRL |  | NESTOCABIL | Aparataj de Protectie & Comanda si Semnalizare | Aparataj protectie | Intreruptoare miniatura automate (MCB) | -- | 11 | 1
MGU3.410.18 | *PRIZA RJ45 1M ALB SCHNEIDER UNICA | SCHNEIDER ELECTRIC ROMANIA SRL |  | DESTOCARE | Aparataj Ultra-terminal | Standard Italian | Prize comunicatii (date-audio-video-tv) modulare | -- | 2450 | 1493
MGU3.410.25 | *PRIZA RJ45 1M FILDES SCHNEIDER UNICA | SCHNEIDER ELECTRIC ROMANIA SRL |  | DESTOCARE | Aparataj Ultra-terminal | Standard Italian | Prize comunicatii (date-audio-video-tv) modulare | -- | 14 | 3
A9E18074 | COMUTATOR ACTI9 ISSW 2 CONTACTE 20A 230 | SCHNEIDER ELECTRIC ROMANIA SRL |  | NESTOCABIL | Aparataj de Protectie & Comanda si Semnalizare | Aparate de masura comanda si semnalizare | Aparataj comanda si semnalizare | -- |  | 1
A9E18070 | COMUTATOR ACTI9 ISSW | SCHNEIDER ELECTRIC ROMANIA SRL |  | NESTOCABIL | Aparataj de Protectie & Comanda si Semnalizare | Aparate de masura comanda si semnalizare | Aparataj comanda si semnalizare | -- |  | 24
A9L08600 | DESCARCATOR IPRD8 8KA 350V 3P+N | SCHNEIDER ELECTRIC ROMANIA SRL |  | NESTOCABIL | Paratraznet | Protectie la supratensiuni | Descarcatoare | -- |  | 2
31144 | INVERS. MONOBLOC INS250 160A 3P | SCHNEIDER ELECTRIC ROMANIA SRL |  | NESTOCABIL | -- | -- | -- | -- | 1
A9XAH657 | PIEPTENE AUX3P REPART. 100A 57MOD. | SCHNEIDER ELECTRIC ROMANIA SRL |  | NESTOCABIL | -- | -- | -- | -- |  | 1
A9XPE310 | SET DE 10 PIESE DE CAPAT 3P | SCHNEIDER ELECTRIC ROMANIA SRL |  | NESTOCABIL | Tablouri Electrice | Accesorii Tablouri | Diverse | -- | 118 | 20
ATS48D38Q | ALTISTART 38A 400V | SCHNEIDER ELECTRIC ROMANIA SRL |  | NESTOCABIL | -- | -- | -- | -- | 1
MTN3111-0000 | 1W.SW.1P 10AX PIT FM | SCHNEIDER ELECTRIC ROMANIA SRL |  | NESTOCABIL | -- | -- | -- | -- |  | 50
LV434205 | BSCM NSX CIRCUIT BREAKER ACCESSORY | SCHNEIDER ELECTRIC ROMANIA SRL |  | NESTOCABIL | Aparataj de Protectie & Comanda si Semnalizare | Aparataj protectie | Intreruptoare automate in carcasa turnata (MCCB+ACB) | -- |  | 61
TRV00217 | 10 STACKING CONNECTORS FOR COM INTERFACE ULP WIRING ACCESSORY | SCHNEIDER ELECTRIC ROMANIA SRL |  | NESTOCABIL | Aparataj de Protectie & Comanda si Semnalizare | Aparate de masura comanda si semnalizare | Aparataj comanda si semnalizare | -- |  | 8
A9F94104 | INTRERUPTOR AUTOMAT 4A 1P C 100KA 1MW - SCHNEIDER IC60L | SCHNEIDER ELECTRIC ROMANIA SRL |  | NESTOCABIL | Aparataj de Protectie & Comanda si Semnalizare | Aparataj protectie | Intreruptoare miniatura automate (MCB) | -- | 1
MIP20104S | COFRET MINIPRAGMA 1R 4M INCASTRAT USA TRANSPARENTA (PRODUCTIE INTRERUPTA) | SCHNEIDER ELECTRIC ROMANIA SRL |  | NESTOCABIL | Tablouri Electrice | -- | -- | -- |  | 2
MIP20212S | COFRET MINIPRAGMA 2R 12M INCASTRAT USA T | SCHNEIDER ELECTRIC ROMANIA SRL |  | DESTOCARE | Tablouri Electrice | Tablouri rezidential | Cofrete rezidential incastrate (ST) | -- | 1
MGU66.104.297 | *RAMA 4 MODULE GRI METALIZAT/GR | SCHNEIDER ELECTRIC ROMANIA SRL |  | DESTOCARE | Aparataj Ultra-terminal | Rame ornament | Rame ornament modular Standard Italian | -- | 3 | 3
A9R16463 | IID 4P 63A 500MA AC | SCHNEIDER ELECTRIC ROMANIA SRL |  | NESTOCABIL | Aparataj de Protectie & Comanda si Semnalizare | Aparataj protectie | Intrerupatoare miniatura automate cu protectie diferentiala (RCD+RCBO) | -- | 10 | 115
A9F73425 | INTRERUPTOR AUTOMAT 25A 4P B 20KA 4MW - SCHNEIDER IC60N | SCHNEIDER ELECTRIC ROMANIA SRL |  | NESTOCABIL | Aparataj de Protectie & Comanda si Semnalizare | Aparataj protectie | Intreruptoare miniatura automate (MCB) | -- | 2
A9F73440 | INTRERUPTOR AUTOMAT 40A 4P B 20KA 4MW - SCHNEIDER IC60N | SCHNEIDER ELECTRIC ROMANIA SRL |  | NESTOCABIL | Aparataj de Protectie & Comanda si Semnalizare | Aparataj protectie | Intreruptoare miniatura automate (MCB) | -- |  | 1
A9F73450 | INTRERUPTOR AUTOMAT 50A 4P B 20KA 4MW - SCHNEIDER IC60N | SCHNEIDER ELECTRIC ROMANIA SRL |  | NESTOCABIL | Aparataj de Protectie & Comanda si Semnalizare | Aparataj protectie | Intreruptoare miniatura automate (MCB) | -- | 2
A9V12425 | BLOC DIFERENTIAL 25A 4P 100MA AC 3MW - SCHNEIDER ACTI9 | SCHNEIDER ELECTRIC ROMANIA SRL |  | NESTOCABIL | Aparataj de Protectie & Comanda si Semnalizare | Aparataj protectie | Intrerupatoare miniatura automate cu protectie diferentiala (RCD+RCBO) | -- |  | 3
A9R44225 | INTRERUPTOR AUTOMAT DIFERENTIAL 25A 2P 300MA AC 10KA 2MW - SCHNEIDER ACTI9 | SCHNEIDER ELECTRIC ROMANIA SRL |  | NESTOCABIL | Aparataj de Protectie & Comanda si Semnalizare | Aparataj protectie | Intrerupatoare miniatura automate cu protectie diferentiala (RCD+RCBO) | -- |  | 1
LP1K1201BD | CONTACTOR 3P+O SURUB 24V DC | SCHNEIDER ELECTRIC ROMANIA SRL |  | NESTOCABIL | Aparataj de Protectie & Comanda si Semnalizare | Comanda si protectie industriala | Contactoare & Intrerupatoare protectie motor | -- | 14
LA1KN04 | BLOC DE CONTACTE AUXILIAR TESYS - 4NC - BORNE TIP CLEMA CU SURUB | SCHNEIDER ELECTRIC ROMANIA SRL |  | NESTOCABIL | Aparataj de Protectie & Comanda si Semnalizare | Comanda si protectie industriala | Contactoare & Intrerupatoare protectie motor | -- |  | 4
A9N18479 | INTRERUPTOR AUTOMAT 80A 4P C 15KA 6MW - SCHNEIDER C120H | SCHNEIDER ELECTRIC ROMANIA SRL |  | NESTOCABIL | Aparataj de Protectie & Comanda si Semnalizare | Aparataj protectie | Intreruptoare miniatura automate (MCB) | -- | 39 | 33
A9F73110 | INTRERUPTOR AUTOMAT 10A 1P B 10KA 1MW - SCHNEIDER IC60N | SCHNEIDER ELECTRIC ROMANIA SRL |  | NESTOCABIL | Aparataj de Protectie & Comanda si Semnalizare | Aparataj protectie | Intreruptoare miniatura automate (MCB) | -- | 9
NSYCRN86200T | CRN 800X600X200 GLAZED DOOR | SCHNEIDER ELECTRIC ROMANIA SRL |  | NESTOCABIL | -- | -- | -- | -- | 1
A9L40600 | ACTI9- DESCARCATOR IPRD40 40 KA 350V 3P+N | SCHNEIDER ELECTRIC ROMANIA SRL |  | Stocabil | Paratraznet | Protectie la supratensiuni | Descarcatoare | -- | 1 | 22
NSYSM18840P | SM W/MOUNT PLATE 1800X800X400 | SCHNEIDER ELECTRIC ROMANIA SRL |  | NESTOCABIL | -- | -- | -- | -- | 1 | 1
BMXNOM0200 | BUS MODULE 2 RS485/232 PORTS | SCHNEIDER ELECTRIC ROMANIA SRL |  | NESTOCABIL | -- | -- | -- | -- |  | 1
NSY2SP205 | 2 STD SIDE PANELS 2000X500 | SCHNEIDER ELECTRIC ROMANIA SRL |  | NESTOCABIL | -- | -- | -- | -- | 2
SDN0700123 | *SEDNA- INTRERUPATOR CU REVENIRE, CREM | SCHNEIDER ELECTRIC ROMANIA SRL |  | DESTOCARE | -- | -- | -- | -- | 8
9001K2108 | POTENTIOMETRU 10KOHM 2W 30MM TYPE K | SCHNEIDER ELECTRIC ROMANIA SRL |  | NESTOCABIL | -- | -- | -- | -- | 2 | 8
GV3L40 | DISJUNCTOR MOTOR | SCHNEIDER ELECTRIC ROMANIA SRL |  | NESTOCABIL | Aparataj de Protectie & Comanda si Semnalizare | Comanda si protectie industriala | Contactoare & Intrerupatoare protectie motor | -- | 1
NSYTRV22AR | CLEMA CU ŞURUB, 2PT, 2,5MM², ORANGE | SCHNEIDER ELECTRIC ROMANIA SRL |  | NESTOCABIL | Tablouri Electrice | Accesorii Tablouri | Diverse | -- |  | 10
NSYTRV22BL | CLEMA CU ŞURUB, 2PT, 2,5MM², BLEU | SCHNEIDER ELECTRIC ROMANIA SRL |  | NESTOCABIL | Tablouri Electrice | Accesorii Tablouri | Diverse | -- | 2566 | 2394
SDN5801360 | *SEDNA- RAMA TRIPLA VERTICALA, ALUMINIU | SCHNEIDER ELECTRIC ROMANIA SRL |  | DESTOCARE | Aparataj Ultra-terminal | Rame ornament | Rame ornament aparat Standard German | -- | 1
33863 | C-DA ROTATIVA DIRECTE STANDARD | SCHNEIDER ELECTRIC ROMANIA SRL |  | NESTOCABIL | -- | -- | -- | -- | 13 | 41
A9K24250 | INTRERUPTOR AUTOMAT 50A 2P C 6KA 2MW - SCHNEIDER IK60N | SCHNEIDER ELECTRIC ROMANIA SRL |  | NESTOCABIL | Aparataj de Protectie & Comanda si Semnalizare | Aparataj protectie | Intreruptoare miniatura automate (MCB) | -- | 16 | 1
NSYPF27N | INOX WALL MOUNTING LUGS (4) PLS | SCHNEIDER ELECTRIC ROMANIA SRL |  | NESTOCABIL | Tablouri Electrice | Accesorii Tablouri | Diverse | -- | 8 | 62
NSYDPA4 | A4 PLASTIC DOCUMENT POCKET D22 | SCHNEIDER ELECTRIC ROMANIA SRL |  | NESTOCABIL | Tablouri Electrice | Accesorii Tablouri | Diverse | -- | 21 | 22
ETK44112 | DOZA DE PARDOSEALA ULTRA CU CAPAC PT 6 MECANISME 45X45 | SCHNEIDER ELECTRIC ROMANIA SRL |  | NESTOCABIL | Management Cabluri | Doze ramificatie | Doze pardoseala si pop-up | -- | 1 | 1
ETK44836 | DOZA PLASTIC ULTRA PT. 6 MECANISME 45X45 PT. PARDOSEALA BETON | SCHNEIDER ELECTRIC ROMANIA SRL |  | NESTOCABIL | Management Cabluri | Doze ramificatie | Doze pardoseala si pop-up | -- | 1 | 1
ETK25325 | OPTILINE- MINIJGHEAB 25X25 (PRET PER M) | SCHNEIDER ELECTRIC ROMANIA SRL |  | NESTOCABIL | Management Cabluri | Canal Cablu PVC | Canal Cablu PVC - Pardoseala | -- | 30
MGU3.454.18 | *UNICA- PRIZA R-TV/SAT INDIVIDUALA | SCHNEIDER ELECTRIC ROMANIA SRL |  | DESTOCARE | Aparataj Ultra-terminal | Standard Italian | Prize comunicatii (date-audio-video-tv) modulare | -- | 5
LC1D12BD | CONTACTOR 12A 1F+1O 24V CC LPL | SCHNEIDER ELECTRIC ROMANIA SRL |  | NESTOCABIL | Aparataj de Protectie & Comanda si Semnalizare | Comanda si protectie industriala | Contactoare & Intrerupatoare protectie motor | -- | 2
LC1D18BD | CONTACTOR 18A 1F+1O 24V CC LPL | SCHNEIDER ELECTRIC ROMANIA SRL |  | NESTOCABIL | Aparataj de Protectie & Comanda si Semnalizare | Comanda si protectie industriala | Contactoare & Intrerupatoare protectie motor | -- | 5
LC1D32BD | CONTACTOR 32A 1F+1O 24V CC LPL | SCHNEIDER ELECTRIC ROMANIA SRL |  | NESTOCABIL | Aparataj de Protectie & Comanda si Semnalizare | Comanda si protectie industriala | Contactoare & Intrerupatoare protectie motor | -- | 5 | 10
ZB5AVB1 | CORP LAMPA SEMNALIZ.LED ALB 24 | SCHNEIDER ELECTRIC ROMANIA SRL |  | NESTOCABIL | Iluminat | Corp Iluminat | CORP PORTABIL | -- | 3 | 73
ZB5AVB4 | CORP LAMPA SEMNALIZ.LED ROSU 2 | SCHNEIDER ELECTRIC ROMANIA SRL |  | NESTOCABIL | Iluminat | Corp Iluminat | CORP PORTABIL | -- | 10
ZB5AZ104 | CORP CONTACT | SCHNEIDER ELECTRIC ROMANIA SRL |  | NESTOCABIL | Aparataj de Protectie & Comanda si Semnalizare | Aparate de masura comanda si semnalizare | Aparataj comanda si semnalizare | -- |  | 50
CAD50B7 | CONTACTOR AUX. 24V 50/60 | SCHNEIDER ELECTRIC ROMANIA SRL |  | NESTOCABIL | Aparataj de Protectie & Comanda si Semnalizare | Comanda si protectie industriala | Contactoare & Intrerupatoare protectie motor | -- | 5 | 64
ZB5AA4 | CAP BUTON APASARE | SCHNEIDER ELECTRIC ROMANIA SRL |  | NESTOCABIL | -- | -- | -- | -- |  | 8
ZB4BW313 | CAP LAMPA LED | SCHNEIDER ELECTRIC ROMANIA SRL |  | NESTOCABIL | Aparataj de Protectie & Comanda si Semnalizare | Aparate de masura comanda si semnalizare | Aparataj comanda si semnalizare | -- | 11 | 4
XB5AW33M5 | BUTON APASARE LUMINOS | SCHNEIDER ELECTRIC ROMANIA SRL |  | NESTOCABIL | Aparataj de Protectie & Comanda si Semnalizare | Aparate de masura comanda si semnalizare | Aparataj comanda si semnalizare | -- | 2
LC1D50ABD | CONT 50A 1F+1O 24V CC | SCHNEIDER ELECTRIC ROMANIA SRL |  | NESTOCABIL | Aparataj de Protectie & Comanda si Semnalizare | Comanda si protectie industriala | Contactoare & Intrerupatoare protectie motor | -- | 1
NSYCCOTHD | TERMOSTAT DUBLU (ND NÃŽ) (ÂºC) | SCHNEIDER ELECTRIC ROMANIA SRL |  | NESTOCABIL | Tablouri Electrice | Accesorii Tablouri | Diverse | -- | 87 | 86
NSYFMPLA | SET FIXARE MURALA PLA | SCHNEIDER ELECTRIC ROMANIA SRL |  | NESTOCABIL | -- | -- | -- | -- | 53 | 22
NSYTRV22PE | CLEMA CU ŞURUB, IMPAMÂNTARE, 2PT, 2,5MM² | SCHNEIDER ELECTRIC ROMANIA SRL |  | NESTOCABIL | -- | -- | -- | -- |  | 831
NSYTRV62 | CLEMA CU ŞURUB, 2PT, 6MM², GRI | SCHNEIDER ELECTRIC ROMANIA SRL |  | NESTOCABIL | Tablouri Electrice | Accesorii Tablouri | Diverse | -- | 450 | 775
NSYTRV62BL | CLEMA CU ŞURUB, 2PT, 6MM², BLEU | SCHNEIDER ELECTRIC ROMANIA SRL |  | NESTOCABIL | Tablouri Electrice | Accesorii Tablouri | Diverse | -- | 420 | 150
NSYTRV62PE | CLEMA CU ŞURUB, IMPAMÂNTARE, 2PT, 6MM² | SCHNEIDER ELECTRIC ROMANIA SRL |  | NESTOCABIL | Tablouri Electrice | Accesorii Tablouri | Diverse | -- |  | 44
NSYMM33 | PLAIN MOUNT. PLATE 300X300 | SCHNEIDER ELECTRIC ROMANIA SRL |  | NESTOCABIL | Tablouri Electrice | Accesorii Tablouri | Contra panou | -- |  | 5
KSB1000ZF1 | FIXING BRACKET 1000 A | SCHNEIDER ELECTRIC ROMANIA SRL |  | NESTOCABIL | Bara Capsulata | Transmisie si Distributie 160-6300A | Accesorii | -- | 42
PKF32F434 | 32A, 400V, 3P+PEN (4P), IP44 PRIZA INCASTRATA(TABLOU) | SCHNEIDER ELECTRIC ROMANIA SRL |  | NESTOCABIL | Organizatoare de santier & Fise si Prize industriale | Prize industriale incastrate (tablou) | Prize industriale incastrate IP44 | -- | 52
EPH1100121 | INTRERUPATOR DUBLU CU REVENIRE, FARA SURUB, ALB | SCHNEIDER ELECTRIC ROMANIA SRL |  | NESTOCABIL | Aparataj Ultra-terminal | Standard german | Intrerupatoare monobloc | -- | 22
KNA63ED4204 | CANALIS - STRAIGHT LENGTH - 63 A - 4 TAP-OFF OUTLETS - 3L+N+PE - 2M - WHITE | SCHNEIDER ELECTRIC ROMANIA SRL |  | NESTOCABIL | Bara Capsulata | Transmisie si Distributie 63-160A | Elemente bara liniare 160A | -- | 20
ZB5AG4 | KEY SELECTOR OPERATING HEAD | SCHNEIDER ELECTRIC ROMANIA SRL |  | NESTOCABIL | Aparataj de Protectie & Comanda si Semnalizare | Aparate de masura comanda si semnalizare | Aparataj comanda si semnalizare | -- | 179
A9N21535 | *INTRERUPTOR AUTOMAT 6A 1P+N B 4.5KA 1MW - SCHNEIDER IDPN (fabricatie intrerupta) | SCHNEIDER ELECTRIC ROMANIA SRL |  | NESTOCABIL | Aparataj de Protectie & Comanda si Semnalizare | Aparataj protectie | Intreruptoare miniatura automate (MCB) | -- |  | 1
A9N21537 | *INTRERUPTOR AUTOMAT 16A 1P+N B 4.5KA 1MW - SCHNEIDER IDPN (PRODUCTIE INTRERUPTA) | SCHNEIDER ELECTRIC ROMANIA SRL |  | NESTOCABIL | Aparataj de Protectie & Comanda si Semnalizare | Aparataj protectie | Intreruptoare miniatura automate (MCB) | -- | 1
LP2K0601BD | CONT. REVERSIBIL 3P+O SURUB 24V DC | SCHNEIDER ELECTRIC ROMANIA SRL |  | NESTOCABIL | Aparataj de Protectie & Comanda si Semnalizare | Comanda si protectie industriala | Contactoare & Intrerupatoare protectie motor | -- |  | 5
A9K24104 | INTRERUPTOR AUTOMAT 4A 1P C 6KA 1MW - SCHNEIDER IK60N | SCHNEIDER ELECTRIC ROMANIA SRL |  | NESTOCABIL | Aparataj de Protectie & Comanda si Semnalizare | Aparataj protectie | Intreruptoare miniatura automate (MCB) | -- | 25
ZB5AA3 | CAP BUTON APASARE | SCHNEIDER ELECTRIC ROMANIA SRL |  | NESTOCABIL | -- | -- | -- | -- |  | 3
03007 | SINA AJUSTABILA AP.MODULARE L850 | SCHNEIDER ELECTRIC ROMANIA SRL |  | NESTOCABIL | Tablouri Electrice | Accesorii Tablouri | Diverse | -- | 16
A9N21561 | INTRERUPTOR AUTOMAT 40A 1P+N C 6KA 1MW - SCHNEIDER IDPN | SCHNEIDER ELECTRIC ROMANIA SRL |  | NESTOCABIL | Aparataj de Protectie & Comanda si Semnalizare | Aparataj protectie | Intreruptoare miniatura automate (MCB) | -- | 3 | 1
LUB32 | BAZA PUTERE 32A CONECT. SURUB | SCHNEIDER ELECTRIC ROMANIA SRL |  | NESTOCABIL | Aparataj de Protectie & Comanda si Semnalizare | Comanda si protectie industriala | Contactoare & Intrerupatoare protectie motor | -- | 7
LUCB18BL | UNITATE CTRL. EVOLUTIV 4,5-18A 24V DC | SCHNEIDER ELECTRIC ROMANIA SRL |  | NESTOCABIL | Aparataj de Protectie & Comanda si Semnalizare | Comanda si protectie industriala | Contactoare & Intrerupatoare protectie motor | -- | 1 | 36
A9C15916 | IACTS AUXILIARE PENTRU SEMNALIZARE LA DISTANŢA | SCHNEIDER ELECTRIC ROMANIA SRL |  | NESTOCABIL | -- | -- | -- | -- | 1 | 12
LE1GVMEK | CUTIE PROTECTIE GV+L1K | SCHNEIDER ELECTRIC ROMANIA SRL |  | NESTOCABIL | Aparataj de Protectie & Comanda si Semnalizare | Comanda si protectie industriala | Contactoare & Intrerupatoare protectie motor | -- |  | 2
ZB5AV063 | CAP SEMNALIZARE LUMINOASA | SCHNEIDER ELECTRIC ROMANIA SRL |  | NESTOCABIL | -- | -- | -- | -- | 49 | 4
VCF3GE | INTRERUPATOR IN COFRET | SCHNEIDER ELECTRIC ROMANIA SRL |  | NESTOCABIL | Aparataj de Protectie & Comanda si Semnalizare | Aparataj protectie | Separatori & Fuzibili | -- |  | 5
METSEPM5100 | CENTRALA DE MASURA PM5100 | SCHNEIDER ELECTRIC ROMANIA SRL |  | NESTOCABIL | Aparataj de Protectie & Comanda si Semnalizare | Aparate de masura comanda si semnalizare | Contoare & Ampermetre & Voltmetre & Trafo masura | -- | 2
MGU6.104.874 | *UNICA- RAMA 4 MODULE OCRU/ALB (REFERINTA NOUA NU270426) | SCHNEIDER ELECTRIC ROMANIA SRL |  | DESTOCARE | Aparataj Ultra-terminal | Rame ornament | Rame ornament modular Standard Italian | -- | 22
A9N18567 | BLOC DIFERENTIAL 125A 3P 300MA AC 5MW - SCHNEIDER ACTI9 | SCHNEIDER ELECTRIC ROMANIA SRL |  | Stocabil | Aparataj de Protectie & Comanda si Semnalizare | Aparataj protectie | Intrerupatoare miniatura automate cu protectie diferentiala (RCD+RCBO) | -- | 27 | 48
NSYPIN128 | USA INTERNA CRN H1200XL800MM | SCHNEIDER ELECTRIC ROMANIA SRL |  | NESTOCABIL | -- | -- | -- | -- |  | 1
NSYTJ8030 | COPERTINA COFRET L800XA300MM | SCHNEIDER ELECTRIC ROMANIA SRL |  | NESTOCABIL | -- | -- | -- | -- |  | 1
ATS01N206QN | DEMAROR PROGRESIV 6A/3X380-415VAC | SCHNEIDER ELECTRIC ROMANIA SRL |  | NESTOCABIL | -- | -- | -- | -- | 7
A9L65601 | ACTI9- DESCARCATOR IPRD65R 65 KA 350V 3P+N SEMN | SCHNEIDER ELECTRIC ROMANIA SRL |  | NESTOCABIL | Paratraznet | Protectie la supratensiuni | Descarcatoare | -- | 2
XACA9412 | CAP CDA. NEGRU | SCHNEIDER ELECTRIC ROMANIA SRL |  | NESTOCABIL | Aparataj de Protectie & Comanda si Semnalizare | Comanda si protectie industriala | Contactoare & Intrerupatoare protectie motor | -- | 20
XACA9413 | CAP CDA. VERDE | SCHNEIDER ELECTRIC ROMANIA SRL |  | NESTOCABIL | Aparataj de Protectie & Comanda si Semnalizare | Comanda si protectie industriala | Contactoare & Intrerupatoare protectie motor | -- | 15
LA4KE1B | BLOC VARISTOR 12-24V | SCHNEIDER ELECTRIC ROMANIA SRL |  | NESTOCABIL | -- | -- | -- | -- |  | 5
PRA90082 | PORTE PLANS | SCHNEIDER ELECTRIC ROMANIA SRL |  | NESTOCABIL | Tablouri Electrice | Accesorii Tablouri | Diverse | -- | 11 | 16
A9L40601 | ACTI9- DESCARCATOR IPRD40R 40 KA 350V 3P+N SEMN | SCHNEIDER ELECTRIC ROMANIA SRL |  | Stocabil | Paratraznet | Protectie la supratensiuni | Descarcatoare | -- | 151 | 152
18859 | NG125L 4P 20A D 4P 20A D V 50000A | SCHNEIDER ELECTRIC ROMANIA SRL |  | NESTOCABIL | Aparataj de Protectie & Comanda si Semnalizare | Aparataj protectie | Intreruptoare automate in carcasa turnata (MCCB+ACB) | -- | 7 | 38
EZ9E108S2F | *COFRET CU MONTAJ INCASTRAT, 8 MODULE USA TRANSPARENTA + 2 BORNIERE (NU SE MAI COMERCIALIZEAZA - INLOCUIT CU MIP22108S) | SCHNEIDER ELECTRIC ROMANIA SRL |  | DESTOCARE | Tablouri Electrice | Tablouri rezidential | Cofrete rezidential incastrate (ST) | -- | 132
EZ9E108S2S | *COFRET CU MONTAJ APARENT, 8 MODULE, USA TRANSPARENTA + 2 BORNIERE (NU SE MAI COMERCIALIZEAZA - INLOCUIT CU MIP12108S) | SCHNEIDER ELECTRIC ROMANIA SRL |  | DESTOCARE | Tablouri Electrice | Tablouri rezidential | Cofrete rezidential aparente (PT) | -- | 441 | 6
EZ9E112S2F | *COFRET CU MONTAJ INCASTRAT, 12 MODULE, USA TRANSPARENTA + 2 BORNIERE (NU SE MAI COMERCIALIZEAZA - INLOCUIT CU MIP22112S) | SCHNEIDER ELECTRIC ROMANIA SRL |  | DESTOCARE | Tablouri Electrice | Tablouri rezidential | Cofrete rezidential incastrate (ST) | -- | 863 | 10
EZ9E112S2S | *COFRET CU MONTAJ APARENT, 12 MODULE, USA TRANSPARENTA + 2 BORNIERE (NU SE MAI COMERCIALIZEAZA - INLOCUIT CU MIP12112S) | SCHNEIDER ELECTRIC ROMANIA SRL |  | DESTOCARE | Tablouri Electrice | Tablouri rezidential | Cofrete rezidential aparente (PT) | -- | 329
EZ9E118S2F | *COFRET CU MONTAJ INCASTRAT, 18 MODULE, USA TRANSPARENTA + 2 BORNIERE (NU SE MAI COMERCIALIZEAZA - INLOCUIT CU MIP22118S) | SCHNEIDER ELECTRIC ROMANIA SRL |  | DESTOCARE | Tablouri Electrice | Tablouri rezidential | Cofrete rezidential incastrate (ST) | -- | 330
EZ9E118S2S | *COFRET CU MONTAJ APARENT, 18 MODULE, USA TRANSPARENTA + 2 BORNIERE (NU SE MAI COMERCIALIZEAZA - INLOCUIT CU MIP12118S) | SCHNEIDER ELECTRIC ROMANIA SRL |  | DESTOCARE | Tablouri Electrice | Tablouri rezidential | Cofrete rezidential aparente (PT) | -- | 150 | 1
EZ9E212P2S | COFRET CU MONTAJ APARENT, 24 MODULE, USA ALBA + 2 BORNIERE (NU SE MAI COMERCIALIZEAZA - INLOCUIT CU MIP12212) | SCHNEIDER ELECTRIC ROMANIA SRL |  | NESTOCABIL | Tablouri Electrice | Tablouri rezidential | Cofrete rezidential aparente (PT) | -- | 7
EZ9E212S2F | *COFRET CU MONTAJ INCASTRAT, 24 MODULE, USA TRANSPARENT + 2 BORNIERE (NU SE MAI COMERCIALIZEAZA - INLOCUIT CU MIP22212S) | SCHNEIDER ELECTRIC ROMANIA SRL |  | DESTOCARE | Tablouri Electrice | Tablouri rezidential | Cofrete rezidential incastrate (ST) | -- | 116
EZ9E212S2S | *COFRET CU MONTAJ APARENT, 24 MODULE, USA TRANSPARENTA + 2 BORNIERE (NU SE MAI COMERCIALIZEAZA - INLOCUIT CU MIP12212S) | SCHNEIDER ELECTRIC ROMANIA SRL |  | DESTOCARE | Tablouri Electrice | Tablouri rezidential | Cofrete rezidential aparente (PT) | -- | 83
EZ9E312S2F | *COFRET CU MONTAJ INCASTRAT, 36 MODULE, USA TRANSPARENTA + 2 BORNIERE (NU SE MAI COMERCIALIZEAZA - INLOCUIT CU MIP22312S) | SCHNEIDER ELECTRIC ROMANIA SRL |  | DESTOCARE | Tablouri Electrice | Tablouri rezidential | Cofrete rezidential incastrate (ST) | -- | 72
EZ9E312S2S | COFRET CU MONTAJ APARENT, 36 MODULE, USA TRANSPARENTA + 2 BORNIERE (NU SE MAI COMERCIALIZEAZA - INLOCUIT CU MIP12312S) | SCHNEIDER ELECTRIC ROMANIA SRL |  | NESTOCABIL | Tablouri Electrice | Tablouri rezidential | Cofrete rezidential aparente (PT) | -- | 55
A9C32816 | ACTI9 IETL16A 1O-F SI 1NO 230/240VCA 50- | SCHNEIDER ELECTRIC ROMANIA SRL |  | NESTOCABIL | Aparataj de Protectie & Comanda si Semnalizare | Aparate de masura comanda si semnalizare | Aparataj comanda si semnalizare | -- | 3
21505 | PIEPTENE 3P+N 12 MODULE DE 18MM | SCHNEIDER ELECTRIC ROMANIA SRL |  | NESTOCABIL | Tablouri Electrice | Accesorii Tablouri | Diverse | -- | 23
PRA90040 | LOT DE 2 PLAQUES PASSE CABLES SAILLIE 13 | SCHNEIDER ELECTRIC ROMANIA SRL |  | NESTOCABIL | -- | -- | -- | -- |  | 1
LC2D80004P7 | CONT. REVERSIBIL 4P 230V 50 60HZ | SCHNEIDER ELECTRIC ROMANIA SRL |  | NESTOCABIL | Aparataj de Protectie & Comanda si Semnalizare | Comanda si protectie industriala | Contactoare & Intrerupatoare protectie motor | -- |  | 11
A9L20100 | DESCARCATOR IPRD20 20 KA 350V 1P | SCHNEIDER ELECTRIC ROMANIA SRL |  | NESTOCABIL | Paratraznet | Protectie la supratensiuni | Descarcatoare | -- | 13 | 6
33643 | 1 PLAGE ADDITIONNELLE VERTICALE | SCHNEIDER ELECTRIC ROMANIA SRL |  | NESTOCABIL | -- | -- | -- | -- | 27
RM17UAS15 | TENSIUNE MAX. SI MIN. | SCHNEIDER ELECTRIC ROMANIA SRL |  | NESTOCABIL | -- | -- | -- | -- |  | 22
18724 | NG125H 3P 16A C | SCHNEIDER ELECTRIC ROMANIA SRL |  | NESTOCABIL | Aparataj de Protectie & Comanda si Semnalizare | Aparataj protectie | Intreruptoare automate in carcasa turnata (MCCB+ACB) | -- | 2
ETK44108 | DOZA DE PARDOSEALA ULTRACU CAPAC PT 4 ME | SCHNEIDER ELECTRIC ROMANIA SRL |  | NESTOCABIL | Management Cabluri | Doze ramificatie | Doze pardoseala si pop-up | -- | 1
LV429414 | MN 250V DC UNDERVOLTAGE RELEASE NSX100-6 | SCHNEIDER ELECTRIC ROMANIA SRL |  | NESTOCABIL | Aparataj de Protectie & Comanda si Semnalizare | Aparataj protectie | Intreruptoare automate in carcasa turnata (MCCB+ACB) | -- | 15
XB5AD25 | SELECTOR | SCHNEIDER ELECTRIC ROMANIA SRL |  | NESTOCABIL | Aparataj de Protectie & Comanda si Semnalizare | Aparate de masura comanda si semnalizare | Aparataj comanda si semnalizare | -- | 20
MGU3.411.18 | *UNICA- PRIZA DE DATE RJ45 CAT5E 2M | SCHNEIDER ELECTRIC ROMANIA SRL |  | DESTOCARE | Aparataj Ultra-terminal | Standard Italian | Prize comunicatii (date-audio-video-tv) modulare | -- | 8 | 3
A9N15645 | STI 1P+N 8,5X31,5 400V | SCHNEIDER ELECTRIC ROMANIA SRL |  | Stocabil | Aparataj de Protectie & Comanda si Semnalizare | Aparataj protectie | Separatori & Fuzibili | -- | 25
A9N18362 | INTRERUPTOR AUTOMAT 100A 2P C 10KA 3MW - SCHNEIDER C120N | SCHNEIDER ELECTRIC ROMANIA SRL |  | NESTOCABIL | Aparataj de Protectie & Comanda si Semnalizare | Aparataj protectie | Intreruptoare miniatura automate (MCB) | -- | 6 | 24
PKF32M423 | 32A, 230V, 2P+PE (3P), IP44 PRIZA MOBILA | SCHNEIDER ELECTRIC ROMANIA SRL |  | NESTOCABIL | -- | -- | -- | -- | 54 | 2
PKE32M423 | 32A, 230V, 2P+PE (3P), IP44 FISA MOBILA | SCHNEIDER ELECTRIC ROMANIA SRL |  | NESTOCABIL | Organizatoare de santier & Fise si Prize industriale | Fise industriale mobile si fixe | Fise industriale mobile IP44 | -- | 57 | 3
PKF32W423 | 32A, 230V, 2P+PE (3P), IP44 PRIZA APARENTA | SCHNEIDER ELECTRIC ROMANIA SRL |  | NESTOCABIL | -- | -- | -- | -- | 1 | 1
LV525322 | INTRERUPATOR AUTOMAT EASYPACT CVS 250B TM200D 4P4D | SCHNEIDER ELECTRIC ROMANIA SRL |  | NESTOCABIL | Aparataj de Protectie & Comanda si Semnalizare | Aparataj protectie | Intreruptoare automate in carcasa turnata (MCCB+ACB) | -- | 4 | 1
31058 | DA ROT. LATERALA PREL. | SCHNEIDER ELECTRIC ROMANIA SRL |  | NESTOCABIL | -- | -- | -- | -- | 3 | 84
ZB4BG212 | CAP BUTON SELECTOR CU CHEIE 421E | SCHNEIDER ELECTRIC ROMANIA SRL |  | NESTOCABIL | -- | -- | -- | -- | 3 | 2
LC1D65AE7 | 3P EVERLINK CONTACTOR AC3 440V 65A COIL | SCHNEIDER ELECTRIC ROMANIA SRL |  | NESTOCABIL | Aparataj de Protectie & Comanda si Semnalizare | Comanda si protectie industriala | Contactoare & Intrerupatoare protectie motor | -- |  | 8
LP4K12004BW3 | CONTACTOR 4P BC SURUB 24V DC | SCHNEIDER ELECTRIC ROMANIA SRL |  | NESTOCABIL | Aparataj de Protectie & Comanda si Semnalizare | Comanda si protectie industriala | Contactoare & Intrerupatoare protectie motor | -- | 1
LUCA05B | UNITATE CTRL. STANDARD 1,25-5A 24V AC | SCHNEIDER ELECTRIC ROMANIA SRL |  | NESTOCABIL | Aparataj de Protectie & Comanda si Semnalizare | Comanda si protectie industriala | Contactoare & Intrerupatoare protectie motor | -- | 22 | 6
LUCA12B | UNITATE CTRL. STANDARD 3-12A 24V AC | SCHNEIDER ELECTRIC ROMANIA SRL |  | NESTOCABIL | Aparataj de Protectie & Comanda si Semnalizare | Comanda si protectie industriala | Contactoare & Intrerupatoare protectie motor | -- | 3
LUCA1XB | UNITATE CTRL. STANDARD 0,35-1,4A 24V AC | SCHNEIDER ELECTRIC ROMANIA SRL |  | NESTOCABIL | Aparataj de Protectie & Comanda si Semnalizare | Comanda si protectie industriala | Contactoare & Intrerupatoare protectie motor | -- |  | 10
A9N18393 | INTRERUPTOR AUTOMAT 125A 4P D 10KA 6MW - SCHNEIDER C120N | SCHNEIDER ELECTRIC ROMANIA SRL |  | NESTOCABIL | Aparataj de Protectie & Comanda si Semnalizare | Aparataj protectie | Intreruptoare miniatura automate (MCB) | -- | 12 | 3
RSZR215 | CLEMA METALICA SUSTINERE | SCHNEIDER ELECTRIC ROMANIA SRL |  | NESTOCABIL | -- | -- | -- | -- | 23 | 24
ATS01N232QN | DEMAR.RALENT.32A 380 415V | SCHNEIDER ELECTRIC ROMANIA SRL |  | NESTOCABIL | Aparataj de Protectie & Comanda si Semnalizare | Comanda si protectie industriala | Softartere & Convertizoare | -- | 2
KBC10DCB40 | 10A TAP-OFF UNITS | SCHNEIDER ELECTRIC ROMANIA SRL |  | NESTOCABIL | Bara Capsulata | Distributie si Iluminat max 63A | Tap-off-uri Bara Iluminat | -- | 40
LV429502 | 1 SOCLU PENTRU MANETA ROTATIVA CU EXTENS NSX100-250 | SCHNEIDER ELECTRIC ROMANIA SRL |  | NESTOCABIL | -- | -- | -- | -- | 3 | 3
CAD32R7 | CONTACTOR AUX 440V 50/60 | SCHNEIDER ELECTRIC ROMANIA SRL |  | NESTOCABIL | -- | -- | -- | -- | 4
LC1D18R7 | CONTACTOR 18A 1F+1O 440V 50/60 | SCHNEIDER ELECTRIC ROMANIA SRL |  | NESTOCABIL | Aparataj de Protectie & Comanda si Semnalizare | Comanda si protectie industriala | Contactoare & Intrerupatoare protectie motor | -- |  | 2
LAD4DDL | FREE WHEELING DIODE 24-250VAC D09-D38 | SCHNEIDER ELECTRIC ROMANIA SRL |  | NESTOCABIL | Aparataj de Protectie & Comanda si Semnalizare | Comanda si protectie industriala | Contactoare & Intrerupatoare protectie motor | -- | 70 | 52
A9MEM3355 | CONTOR MULTITARIF AVANSAT & ANALIZOR DE | SCHNEIDER ELECTRIC ROMANIA SRL |  | NESTOCABIL | Aparataj de Protectie & Comanda si Semnalizare | Aparate de masura comanda si semnalizare | Contoare & Ampermetre & Voltmetre & Trafo masura | -- | 11 | 58
NSYS3X5420 | S3X 304L 500X400X200 | SCHNEIDER ELECTRIC ROMANIA SRL |  | NESTOCABIL | Tablouri Electrice | Tablouri industrial | Tablouri metalice aparente (PT) | -- | 1
SDN5800923 | *SEDNA- RAMA 5 GANG ORIZONTALA, CREM | SCHNEIDER ELECTRIC ROMANIA SRL |  | DESTOCARE | -- | -- | -- | -- | 2
SDN5800147 | *SEDNA- RAMA SIMPLA, BEJ | SCHNEIDER ELECTRIC ROMANIA SRL |  | DESTOCARE | Aparataj Ultra-terminal | Rame ornament | Rame ornament aparat Standard German | -- | 40
SDN5800347 | *SEDNA- RAMA DUBLA ORIZONTALA, BEJ | SCHNEIDER ELECTRIC ROMANIA SRL |  | DESTOCARE | Aparataj Ultra-terminal | Rame ornament | Rame ornament aparat Standard German | -- | 10
SRVGLIAREPDRV | SERVICII REPARATII | SCHNEIDER ELECTRIC ROMANIA SRL |  | NESTOCABIL | -- | -- | -- | -- |  | 1
MGU3.410.30 | *PRIZA DATE S-ONE CAT 5E UTP 1M | SCHNEIDER ELECTRIC ROMANIA SRL |  | DESTOCARE | Aparataj Ultra-terminal | Standard Italian | Prize comunicatii (date-audio-video-tv) modulare | -- | 1
XVBC2B6 | UNITATE ALBASTRA LED | SCHNEIDER ELECTRIC ROMANIA SRL |  | NESTOCABIL | Aparataj de Protectie & Comanda si Semnalizare | Aparate de masura comanda si semnalizare | Aparataj comanda si semnalizare | -- | 2 | 49
A9N18392 | INTRERUPTOR AUTOMAT 100A 4P D 10KA 6MW - SCHNEIDER C120N | SCHNEIDER ELECTRIC ROMANIA SRL |  | NESTOCABIL | Aparataj de Protectie & Comanda si Semnalizare | Aparataj protectie | Intreruptoare miniatura automate (MCB) | -- | 3
NSYTRAAB35 | BUTEE D'ARRET ENCLIQUETABL, RAIL DIN35MM | SCHNEIDER ELECTRIC ROMANIA SRL |  | DESTOCARE | Tablouri Electrice | Accesorii Tablouri | Diverse | -- | 12
LC1D40ABD | CONTACTOR 40A 1F+1O 24V CC | SCHNEIDER ELECTRIC ROMANIA SRL |  | NESTOCABIL | Aparataj de Protectie & Comanda si Semnalizare | Comanda si protectie industriala | Contactoare & Intrerupatoare protectie motor | -- |  | 1
LC1D253BD | CONTACTOR 25A 1F+1O 24V CC R. | SCHNEIDER ELECTRIC ROMANIA SRL |  | NESTOCABIL | Aparataj de Protectie & Comanda si Semnalizare | Comanda si protectie industriala | Contactoare & Intrerupatoare protectie motor | -- |  | 1
MGU8.006.18 | *CADRU TRIPLU MONTAJ APARENT ALB | SCHNEIDER ELECTRIC ROMANIA SRL |  | DESTOCARE | Aparataj Ultra-terminal | Doze aparat | Doze aparat montaj aplicat | -- | 7
A9N18467 | INTRERUPTOR AUTOMAT 63A 3P C 15KA 4.5MW - SCHNEIDER C120H | SCHNEIDER ELECTRIC ROMANIA SRL |  | NESTOCABIL | Aparataj de Protectie & Comanda si Semnalizare | Aparataj protectie | Intreruptoare miniatura automate (MCB) | -- | 1
A9N18469 | INTRERUPTOR AUTOMAT 100A 3P C 15KA 4.5MW - SCHNEIDER C120H | SCHNEIDER ELECTRIC ROMANIA SRL |  | NESTOCABIL | Aparataj de Protectie & Comanda si Semnalizare | Aparataj protectie | Intreruptoare miniatura automate (MCB) | -- |  | 6
A9N18470 | INTRERUPTOR AUTOMAT 125A 3P C 15KA 4.5MW - SCHNEIDER C120H | SCHNEIDER ELECTRIC ROMANIA SRL |  | NESTOCABIL | Aparataj de Protectie & Comanda si Semnalizare | Aparataj protectie | Intreruptoare miniatura automate (MCB) | -- | 31 | 90
A9V44363 | BLOC DIFERENTIAL 63A 3P 300MA AC 3.5MW - SCHNEIDER ACTI9 | SCHNEIDER ELECTRIC ROMANIA SRL |  | DESTOCARE | Aparataj de Protectie & Comanda si Semnalizare | Aparataj protectie | Intrerupatoare miniatura automate cu protectie diferentiala (RCD+RCBO) | -- | 3 | 3
PKS52B | SOCLU PRIZA SCHUKO 10/16A | SCHNEIDER ELECTRIC ROMANIA SRL |  | NESTOCABIL | -- | -- | -- | -- |  | 7
MGU66.002.2M4 | *UNICA - RAMA SIMPLA TABAC / GR | SCHNEIDER ELECTRIC ROMANIA SRL |  | DESTOCARE | Aparataj Ultra-terminal | Standard Italian | Rame ornament modular Standard Italian | -- | 9
XB7EV06BP | PILOT LIGHT LED BLUE 24V AC DC | SCHNEIDER ELECTRIC ROMANIA SRL |  | NESTOCABIL | Aparataj de Protectie & Comanda si Semnalizare | Aparate de masura comanda si semnalizare | Aparataj comanda si semnalizare | -- |  | 20
A9C20884 | ACTI9- CONTACTOR ICT100A 4NO 220...240VCA 50HZ | SCHNEIDER ELECTRIC ROMANIA SRL |  | NESTOCABIL | -- | -- | -- | -- | 5
A9F73102 | INTRERUPTOR AUTOMAT 2A 1P B 50KA 1MW - SCHNEIDER IC60N | SCHNEIDER ELECTRIC ROMANIA SRL |  | NESTOCABIL | Aparataj de Protectie & Comanda si Semnalizare | Aparataj protectie | Intreruptoare miniatura automate (MCB) | -- | 3
A9F73103 | INTRERUPTOR AUTOMAT 3A 1P B 50KA 1MW - SCHNEIDER IC60N | SCHNEIDER ELECTRIC ROMANIA SRL |  | NESTOCABIL | Aparataj de Protectie & Comanda si Semnalizare | Aparataj protectie | Intreruptoare miniatura automate (MCB) | -- | 2
A9F73104 | INTRERUPTOR AUTOMAT 4A 1P B 50KA 1MW - SCHNEIDER IC60N | SCHNEIDER ELECTRIC ROMANIA SRL |  | NESTOCABIL | Aparataj de Protectie & Comanda si Semnalizare | Aparataj protectie | Intreruptoare miniatura automate (MCB) | -- | 4
A9F73106 | INTRERUPTOR AUTOMAT 6A 1P B 10KA 1MW - SCHNEIDER IC60N | SCHNEIDER ELECTRIC ROMANIA SRL |  | NESTOCABIL | Aparataj de Protectie & Comanda si Semnalizare | Aparataj protectie | Intreruptoare miniatura automate (MCB) | -- | 6
ZB5AV043 | CAP SEMNALIZARE LUMINOASA | SCHNEIDER ELECTRIC ROMANIA SRL |  | NESTOCABIL | Aparataj de Protectie & Comanda si Semnalizare | Aparate de masura comanda si semnalizare | Aparataj comanda si semnalizare | -- | 155 | 30
ZB5AV053 | CAP SEMNALIZARE LUMINOASA | SCHNEIDER ELECTRIC ROMANIA SRL |  | NESTOCABIL | Aparataj de Protectie & Comanda si Semnalizare | Aparate de masura comanda si semnalizare | Aparataj comanda si semnalizare | -- | 430
31053 | CDE ROT. PROLONGEE FRONTALE | SCHNEIDER ELECTRIC ROMANIA SRL |  | NESTOCABIL | -- | -- | -- | -- | 37 | 13
XB5AW36B5 | BUTON ILUMINAT ALBASTRU Ø 22 - INCASTRAT, CU REVENIRE CU ARC - 24 V - 1NO+1NC | SCHNEIDER ELECTRIC ROMANIA SRL |  | NESTOCABIL | Aparataj de Protectie & Comanda si Semnalizare | Aparate de masura comanda si semnalizare | Aparataj comanda si semnalizare | -- | 20
ZB4BA3 | CAP DE BUTON INCASTRAT VERDE Ø 22, REVENIRE CU ARC, NEMARCAT | SCHNEIDER ELECTRIC ROMANIA SRL |  | NESTOCABIL | -- | -- | -- | -- |  | 59
NSYCVF165M230PF | FILTERFAN 165M3/H 230V IP54 | SCHNEIDER ELECTRIC ROMANIA SRL |  | NESTOCABIL | Tablouri Electrice | Accesorii Tablouri | Diverse | -- | 1
MGU4.104.58 | *UNICA- RAMA ORNAMENT, MODULARA 4M GRI | SCHNEIDER ELECTRIC ROMANIA SRL |  | DESTOCARE | Aparataj Ultra-terminal | Rame ornament | Rame ornament modular Standard Italian | -- |  | 1
LUCA1XBL | UNITATE DE CONSTROL TESYS STANDARD 0,35-1,4A 24V DC | SCHNEIDER ELECTRIC ROMANIA SRL |  | NESTOCABIL | Aparataj de Protectie & Comanda si Semnalizare | Comanda si protectie industriala | Contactoare & Intrerupatoare protectie motor | -- | 9 | 18
31108 | SEPARATOR DE SARCINA INTERPACT INS320 - 320 A - 3 POLI | SCHNEIDER ELECTRIC ROMANIA SRL |  | NESTOCABIL | -- | -- | -- | -- |  | 4
NSYTJ6030 | COPERTINA COFRET L600XA300MM | SCHNEIDER ELECTRIC ROMANIA SRL |  | NESTOCABIL | -- | -- | -- | -- |  | 1
A9D31710 | INTRERUPTOR AUTOMAT DIFERENTIAL COMBINAT 10A 3P+N C 30MA AC 6KA 5MW - SCHNEIDER ACTI9 | SCHNEIDER ELECTRIC ROMANIA SRL |  | INACTIV | Aparataj de Protectie & Comanda si Semnalizare | Aparataj protectie | Intrerupatoare miniatura automate cu protectie diferentiala (RCD+RCBO) | -- | 17 | 2
METSEPM5110 | CENTRALA DE MASURA PM5110 | SCHNEIDER ELECTRIC ROMANIA SRL |  | NESTOCABIL | Aparataj de Protectie & Comanda si Semnalizare | Aparate de masura comanda si semnalizare | Contoare & Ampermetre & Voltmetre & Trafo masura | -- | 10 | 0
LV432857 | CURRENT TRANSFO MODULE 3P 600 5A NSX630 | SCHNEIDER ELECTRIC ROMANIA SRL |  | NESTOCABIL | Aparataj de Protectie & Comanda si Semnalizare | Aparataj protectie | Intreruptoare automate in carcasa turnata (MCCB+ACB) | -- | 2
PRA90020G | OBTURATOARE | SCHNEIDER ELECTRIC ROMANIA SRL |  | NESTOCABIL | Tablouri Electrice | Accesorii Tablouri | Diverse | -- | 5
SDN6100160 | *CADRU PENTRU MONTAJ APARENT, ALUMINIU | SCHNEIDER ELECTRIC ROMANIA SRL |  | DESTOCARE | -- | -- | -- | -- | 1 | 1
LC2K1201P7 | CONT. REVERSIBIL 3P+O VIS 230V 50/60HZ | SCHNEIDER ELECTRIC ROMANIA SRL |  | NESTOCABIL | Aparataj de Protectie & Comanda si Semnalizare | Comanda si protectie industriala | Contactoare & Intrerupatoare protectie motor | -- |  | 1
GV3L65 | DISJUNCTOR MOTOR GV3L - 65 A - 3 POLI 3D - UNIT. DECL. MAGNETICA | SCHNEIDER ELECTRIC ROMANIA SRL |  | NESTOCABIL | Aparataj de Protectie & Comanda si Semnalizare | Comanda si protectie industriala | Contactoare & Intrerupatoare protectie motor | -- | 2
A9F90376 | INTRERUPTOR AUTOMAT 3A 3P MA 40KA 3MW - SCHNEIDER IC60L | SCHNEIDER ELECTRIC ROMANIA SRL |  | NESTOCABIL | Aparataj de Protectie & Comanda si Semnalizare | Aparataj protectie | Intreruptoare miniatura automate (MCB) | -- | 2 | 6
ZBY2123 | PORT ETICHETA 30 X 40 MM, CU LEGENDA 8 X 27 REINARMARE | SCHNEIDER ELECTRIC ROMANIA SRL |  | NESTOCABIL | Aparataj de Protectie & Comanda si Semnalizare | Aparate de masura comanda si semnalizare | Aparataj comanda si semnalizare | -- |  | 10
ZB5AG610 | SELECTOR COMUTATOR CAP Ø22 2 POZIȚII DE PRIMAVARA | SCHNEIDER ELECTRIC ROMANIA SRL |  | NESTOCABIL | -- | -- | -- | -- | 1
ZB5AVB3 | CORP LAMPA PILOT - ZB5 - LED INTEGRAL VERDE - 24 V | SCHNEIDER ELECTRIC ROMANIA SRL |  | NESTOCABIL | Iluminat | Corp Iluminat | CORP PORTABIL | -- | 4
LV430520 | DECLANSATOR MICROLOGIC 2.2 M 150A 3P3D | SCHNEIDER ELECTRIC ROMANIA SRL |  | NESTOCABIL | Aparataj de Protectie & Comanda si Semnalizare | Aparataj protectie | Intreruptoare automate in carcasa turnata (MCCB+ACB) | -- | 2
A9F74370 | INTRERUPTOR AUTOMAT 0.5A 3P C 50KA 3MW - SCHNEIDER IC60L | SCHNEIDER ELECTRIC ROMANIA SRL |  | NESTOCABIL | Aparataj de Protectie & Comanda si Semnalizare | Aparataj protectie | Intreruptoare miniatura automate (MCB) | -- | 11
A9L16297 | IQUICK PRD 3PN 20R CU SEMNALIZARE LA DIS | SCHNEIDER ELECTRIC ROMANIA SRL |  | NESTOCABIL | Paratraznet | Protectie la supratensiuni | Descarcatoare | -- | 3
PRA90046 | LOT DE 5 BORNIERS 25MM2 | SCHNEIDER ELECTRIC ROMANIA SRL |  | NESTOCABIL | -- | -- | -- | -- | 1 | 1
PRA90053 | SUPPORT SPLIT NEUTRAL, INTER RANGEES | SCHNEIDER ELECTRIC ROMANIA SRL |  | NESTOCABIL | -- | -- | -- | -- |  | 2
XB5AK123B5 | SELECTOR ILUMINAT VERDE Ø 22, MANER CU 2 POZITII - 24 V - 1NO+1NC | SCHNEIDER ELECTRIC ROMANIA SRL |  | NESTOCABIL | Aparataj de Protectie & Comanda si Semnalizare | Aparate de masura comanda si semnalizare | Aparataj comanda si semnalizare | -- |  | 1
LAD8N20 | BLOC DE CONTACTE AUXILIAR TESYS - 2 NO - BORNE TIP CLEMA CU SURUB | SCHNEIDER ELECTRIC ROMANIA SRL |  | NESTOCABIL | Aparataj de Protectie & Comanda si Semnalizare | Comanda si protectie industriala | Contactoare & Intrerupatoare protectie motor | -- | 83 | 11
ZB4BZ2005 | YELLOW NARROW EMO GUARD | SCHNEIDER ELECTRIC ROMANIA SRL |  | NESTOCABIL | -- | -- | -- | -- | 127 | 149
A9S60420 | SEPARATOR MODULAR 20A 4P 4MW - SCHNEIDER ISW | SCHNEIDER ELECTRIC ROMANIA SRL |  | NESTOCABIL | Aparataj de Protectie & Comanda si Semnalizare | Aparataj protectie | Intreruptoare miniatura automate (MCB) | -- | 50 | 159
DE1DS1 | CUTIE GOALA TESYS - PENTRU LE1 D09 D12 - CU BUTOANE ROŞII ŞI VERZI | SCHNEIDER ELECTRIC ROMANIA SRL |  | NESTOCABIL | Aparataj de Protectie & Comanda si Semnalizare | Comanda si protectie industriala | Contactoare & Intrerupatoare protectie motor | -- | 5 | 6
A9L40501 | DESCARCATOR IPRD40R 40 KA 350V 1P+N SEMNALIZARE DISTANTA | SCHNEIDER ELECTRIC ROMANIA SRL |  | NESTOCABIL | Paratraznet | Protectie la supratensiuni | Descarcatoare | -- |  | 4
16363 | PARAFOUDRE PRD1 MASTER 3P N 350V AVEC RE | SCHNEIDER ELECTRIC ROMANIA SRL |  | NESTOCABIL | Paratraznet | Protectie la supratensiuni | Descarcatoare | -- | 1
A9N21551 | INTRERUPTOR AUTOMAT 40A 1P+N C 4.5KA 1MW - SCHNEIDER IDPN (PRODUCTIE INTRERUPTA) | SCHNEIDER ELECTRIC ROMANIA SRL |  | INACTIV | Aparataj de Protectie & Comanda si Semnalizare | Aparataj protectie | Intreruptoare miniatura automate (MCB) | -- | 10 | 12
A9XPH212 | PIEPTENE 2P 100A 12MOD. | SCHNEIDER ELECTRIC ROMANIA SRL |  | NESTOCABIL | Tablouri Electrice | Accesorii Tablouri | Diverse | -- |  | 61
LV429228 | 4 CONNECTORS (1X 25-95MM²) INV/INS NSX10 | SCHNEIDER ELECTRIC ROMANIA SRL |  | NESTOCABIL | Aparataj de Protectie & Comanda si Semnalizare | Aparataj protectie | Intreruptoare automate in carcasa turnata (MCCB+ACB) | -- | 6
A9L65401 | ACTI9- DESCARCATOR IPRD65R 65 KA 350V 4P SEMNAL | SCHNEIDER ELECTRIC ROMANIA SRL |  | NESTOCABIL | Paratraznet | Protectie la supratensiuni | Descarcatoare | -- | 1 | 1
A9XPH412 | PIEPTENE 4P 100A 12MOD. | SCHNEIDER ELECTRIC ROMANIA SRL |  | NESTOCABIL | Tablouri Electrice | Accesorii Tablouri | Diverse | -- | 70 | 300
METSECT5MB040 | TRANSFORMATOR DE CURENT TROPICALIZAT MON | SCHNEIDER ELECTRIC ROMANIA SRL |  | NESTOCABIL | -- | -- | -- | -- |  | 6
LV540306 | INTRERUPTOR AUTOMAT EASYPACT CVS400F TM400D 3P3D 400A | SCHNEIDER ELECTRIC ROMANIA SRL |  | NESTOCABIL | Aparataj de Protectie & Comanda si Semnalizare | Aparataj protectie | Intreruptoare automate in carcasa turnata (MCCB+ACB) | -- |  | 1
LC1E0901M5 | CONTACTOR EASYPACT TVS 3P 1NȊ 4KW 9A 220V CA | SCHNEIDER ELECTRIC ROMANIA SRL |  | Stocabil | Aparataj de Protectie & Comanda si Semnalizare | Comanda si protectie industriala | Contactoare & Intrerupatoare protectie motor | -- | 1
LC1E1201M5 | CONTACTOR EASYPACT TVS 3P 1NȊ 5,5KW 12A 220V CA | SCHNEIDER ELECTRIC ROMANIA SRL |  | DESTOCARE | Aparataj de Protectie & Comanda si Semnalizare | Comanda si protectie industriala | Contactoare & Intrerupatoare protectie motor | -- | 8 | 1
LC1E2501M5 | CONTACTOR EASYPACT TVS 3P 1NȊ 11KW 25A 220V CA | SCHNEIDER ELECTRIC ROMANIA SRL |  | Stocabil | Aparataj de Protectie & Comanda si Semnalizare | Comanda si protectie industriala | Contactoare & Intrerupatoare protectie motor | -- | 16 | 1
LC1E40M5 | CONTACTOR EASYPACT TVS 3P 1ND+1NI 18,5KW 40A 220V CA | SCHNEIDER ELECTRIC ROMANIA SRL |  | DESTOCARE | Aparataj de Protectie & Comanda si Semnalizare | Comanda si protectie industriala | Contactoare & Intrerupatoare protectie motor | -- | 18 | 6
LC1E65M5 | CONTACTOR EASYPACT TVS 3P 1ND+1NI 30KW 65A 220V CA | SCHNEIDER ELECTRIC ROMANIA SRL |  | DESTOCARE | Aparataj de Protectie & Comanda si Semnalizare | Comanda si protectie industriala | Contactoare & Intrerupatoare protectie motor | -- | 2 | 5
A9S65491 | ACTI9 ISW SWITCH 4P 100A 415VAC | SCHNEIDER ELECTRIC ROMANIA SRL |  | NESTOCABIL | -- | -- | -- | -- | 4 | 4
MGU6.103.574 | *UNICA PLUS- RAMA ORNAMENT MODULARA 3M MINK/FILDES | SCHNEIDER ELECTRIC ROMANIA SRL |  | DESTOCARE | Aparataj Ultra-terminal | Rame ornament | Rame ornament modular Standard Italian | -- | 1
LV429290 | KIT SOCLU - 4 POLI - PT. NSX100...250 | SCHNEIDER ELECTRIC ROMANIA SRL |  | NESTOCABIL | Aparataj de Protectie & Comanda si Semnalizare | Aparataj protectie | Intreruptoare automate in carcasa turnata (MCCB+ACB) | -- | 4
A9D31740 | INTRERUPTOR AUTOMAT DIFERENTIAL COMBINAT 40A 3P+N C 30MA AC 6KA 5MW - SCHNEIDER ACTI9 | SCHNEIDER ELECTRIC ROMANIA SRL |  | DESTOCARE | Aparataj de Protectie & Comanda si Semnalizare | Aparataj protectie | Intrerupatoare miniatura automate cu protectie diferentiala (RCD+RCBO) | -- | 1
NSYCRP1W230VTVC | THERMOVENTIL.HEAT.350-550W 230V | SCHNEIDER ELECTRIC ROMANIA SRL |  | NESTOCABIL | Tablouri Electrice | Accesorii Tablouri | Diverse | -- | 3 | 2
A9R11480 | INTRERUPTOR AUTOMAT DIFERENTIAL 80A 4P 30MA AC 10KA 4MW - SCHNEIDER ACTI9 | SCHNEIDER ELECTRIC ROMANIA SRL |  | NESTOCABIL | Aparataj de Protectie & Comanda si Semnalizare | Aparataj protectie | Intrerupatoare miniatura automate cu protectie diferentiala (RCD+RCBO) | -- | 93 | 104
NSYPLM64 | COFRET POLIESTER MONTARE POE PERETE IP66 H647XW436XD250MM | SCHNEIDER ELECTRIC ROMANIA SRL |  | NESTOCABIL | -- | -- | -- | -- |  | 1
BLRCH025A030B40 | CONDENSATOR CAN HDY 2.5/3.0KVAR 400V | SCHNEIDER ELECTRIC ROMANIA SRL |  | NESTOCABIL | Aparataj de Protectie & Comanda si Semnalizare | Baterii Compensare | Baterii Compensare | -- | 1
NSYSUCR6580 | 2 UNIVERSAL RAILS 2 ROWS 800 | SCHNEIDER ELECTRIC ROMANIA SRL |  | NESTOCABIL | Management Cabluri | Doze ramificatie | Doze ramificatie aplicate | -- | 2
EZC100H3050 | INTRERUPTOR AUTOMAT EZC100 H 30KA 3P/3T | SCHNEIDER ELECTRIC ROMANIA SRL |  | NESTOCABIL | -- | -- | -- | -- | 2
LC1D32JD | CONTACTOR 32A 1F+1O 12V CC LPL | SCHNEIDER ELECTRIC ROMANIA SRL |  | NESTOCABIL | Aparataj de Protectie & Comanda si Semnalizare | Comanda si protectie industriala | Contactoare & Intrerupatoare protectie motor | -- | 20 | 16
A9S65463 | SEPARATOR MODULAR 63A 4P 4MW - SCHNEIDER ISW | SCHNEIDER ELECTRIC ROMANIA SRL |  | NESTOCABIL | Aparataj de Protectie & Comanda si Semnalizare | Aparataj protectie | Intreruptoare miniatura automate (MCB) | -- | 10 | 36
A9S65492 | SEPARATOR MODULAR 125A 4P 4MW - SCHNEIDER ISW | SCHNEIDER ELECTRIC ROMANIA SRL |  | NESTOCABIL | Aparataj de Protectie & Comanda si Semnalizare | Aparataj protectie | Intreruptoare miniatura automate (MCB) | -- | 10 | 379
LUCA18BL | UNITATE CTRL. STANDARD 4,5-18A 24V DC | SCHNEIDER ELECTRIC ROMANIA SRL |  | NESTOCABIL | -- | -- | -- | -- |  | 62
LUCA05BL | UNITATE CTRL. STANDARD 1,25-5A 24V DC | SCHNEIDER ELECTRIC ROMANIA SRL |  | NESTOCABIL | Aparataj de Protectie & Comanda si Semnalizare | Comanda si protectie industriala | Contactoare & Intrerupatoare protectie motor | -- | 2 | 164
VZ11 | POL NEUTRU INTR. SEP 40A | SCHNEIDER ELECTRIC ROMANIA SRL |  | NESTOCABIL | -- | -- | -- | -- |  | 29
A9S65440 | SEPARATOR MODULAR 40A 4P 4MW - SCHNEIDER ISW | SCHNEIDER ELECTRIC ROMANIA SRL |  | NESTOCABIL | Aparataj de Protectie & Comanda si Semnalizare | Aparataj protectie | Intreruptoare miniatura automate (MCB) | -- | 6 | 6
A9N26476 | BOBINA DECLANSARE MX 415VCA 110-130VCC | SCHNEIDER ELECTRIC ROMANIA SRL |  | NESTOCABIL | Aparataj de Protectie & Comanda si Semnalizare | Aparataj protectie | Intreruptoare miniatura automate (MCB) | -- | 3 | 13
XVBZ02 | TUB ALUMINIU NEGRU 100 MM | SCHNEIDER ELECTRIC ROMANIA SRL |  | NESTOCABIL | Aparataj de Protectie & Comanda si Semnalizare | Aparate de masura comanda si semnalizare | Aparataj comanda si semnalizare | -- | 2
XVBC5B4 | UNITATE ILUMINATA - LUMINA INTERMITENTA - ROŞU - 24 V C.A. C.C. | SCHNEIDER ELECTRIC ROMANIA SRL |  | NESTOCABIL | Aparataj de Protectie & Comanda si Semnalizare | Aparate de masura comanda si semnalizare | Aparataj comanda si semnalizare | -- | 10
XVBC9B | ELEMENT SONOR | SCHNEIDER ELECTRIC ROMANIA SRL |  | INACTIV | Aparataj de Protectie & Comanda si Semnalizare | Aparate de masura comanda si semnalizare | Aparataj comanda si semnalizare | -- | 2
XVBC07 | UNIT. DE BAZA PT. BATERIE XVB - CU TUB DESC. INTERMIT. - NEGRU - IP 65 | SCHNEIDER ELECTRIC ROMANIA SRL |  | NESTOCABIL | Aparataj de Protectie & Comanda si Semnalizare | Aparate de masura comanda si semnalizare | Aparataj comanda si semnalizare | -- |  | 1
XVBL0M4 | BALIZA ROSIE CU LED | SCHNEIDER ELECTRIC ROMANIA SRL |  | NESTOCABIL | Aparataj de Protectie & Comanda si Semnalizare | Aparate de masura comanda si semnalizare | Aparataj comanda si semnalizare | -- |  | 4
BMXAMM0600 | MODUL I/O ANALOGICE M340 - 4 INTRARI - 2 IESIRI - NIVEL RIDICAT | SCHNEIDER ELECTRIC ROMANIA SRL |  | NESTOCABIL | -- | -- | -- | -- |  | 5
KNA100ED4303 | CANALIS - LUNGIME DREAPTA - 100 A - 3 TRAPE DERIVATIE | SCHNEIDER ELECTRIC ROMANIA SRL |  | NESTOCABIL | Bara Capsulata | Transmisie si Distributie 63-160A | Elemente bara liniare 160A | -- |  | 12
A9R12440 | INTRERUPTOR AUTOMAT DIFERENTIAL 40A 4P 100MA AC 10KA 4MW - SCHNEIDER ACTI9 | SCHNEIDER ELECTRIC ROMANIA SRL |  | NESTOCABIL | Aparataj de Protectie & Comanda si Semnalizare | Aparataj protectie | Intrerupatoare miniatura automate cu protectie diferentiala (RCD+RCBO) | -- | 4 | 7
RM17TE00 | RELEU MONITORIZARE TENSIUNE MULTIFUNCTIONAL | SCHNEIDER ELECTRIC ROMANIA SRL |  | NESTOCABIL | Aparataj de Protectie & Comanda si Semnalizare | Comanda si protectie industriala | Relee industriale | -- | 1
MGU11.104.18 | *RAMA SUPOT FIX IP55 4M SCHNEIDER UNICA (REFERINTA NOUA NU055418) | SCHNEIDER ELECTRIC ROMANIA SRL |  | DESTOCARE | Aparataj Ultra-terminal | Rame ornament | Rame ornament modular Standard Italian | -- | 73 | 81
DF2CA25 | SIGURANTA FUZIBIL 10X38 AM 25A | SCHNEIDER ELECTRIC ROMANIA SRL |  | NESTOCABIL | -- | -- | -- | -- | 2
LA1KN20 | CLEMA 2F SURUB | SCHNEIDER ELECTRIC ROMANIA SRL |  | NESTOCABIL | -- | -- | -- | -- | 2 | 12
LP1K0610BD3 | CONTACTOR 3P+F SURUB 24V DC | SCHNEIDER ELECTRIC ROMANIA SRL |  | NESTOCABIL | Aparataj de Protectie & Comanda si Semnalizare | Comanda si protectie industriala | Contactoare & Intrerupatoare protectie motor | -- | 22
LP1K0910BD3 | CONTACTOR 3P+F SURUB 24V DC | SCHNEIDER ELECTRIC ROMANIA SRL |  | NESTOCABIL | Aparataj de Protectie & Comanda si Semnalizare | Comanda si protectie industriala | Contactoare & Intrerupatoare protectie motor | -- | 18 | 7
A9MEM3300 | ACTI9- CONTOR SIMPLU,CONECTARE DIRECTA 125 A | SCHNEIDER ELECTRIC ROMANIA SRL |  | NESTOCABIL | Aparataj de Protectie & Comanda si Semnalizare | Aparate de masura comanda si semnalizare | Contoare & Ampermetre & Voltmetre & Trafo masura | -- | 25
33599 | (COD SPECIAL) MASTERPACT RACK 3P LEG AVAL | SCHNEIDER ELECTRIC ROMANIA SRL |  | NESTOCABIL | -- | -- | -- | -- | 1
GVAS225 | RELEU DECLANŞARE LA TENSIUNE - TESYS GV-AS - 220...240 V C.A. 50 HZ | SCHNEIDER ELECTRIC ROMANIA SRL |  | NESTOCABIL | Aparataj de Protectie & Comanda si Semnalizare | Comanda si protectie industriala | Contactoare & Intrerupatoare protectie motor | -- | 1
LV432517 | SOCLU - 4 POLI - PT. NSX400...630 | SCHNEIDER ELECTRIC ROMANIA SRL |  | NESTOCABIL | Aparataj de Protectie & Comanda si Semnalizare | Aparataj protectie | Intreruptoare automate in carcasa turnata (MCCB+ACB) | -- |  | 5
33598 | PIESA MASTERPACT- TOP 3P FRONT CONNECTION FOR 630/1000A | SCHNEIDER ELECTRIC ROMANIA SRL |  | NESTOCABIL | -- | -- | -- | -- | 1
AF1VA410 | SURUB M4X10 CU SAIBA | SCHNEIDER ELECTRIC ROMANIA SRL |  | NESTOCABIL | Tablouri Electrice | Accesorii Tablouri | Accesorii Tablouri | -- | 1200 | 3000
18851 | NG125L 3P 25A D | SCHNEIDER ELECTRIC ROMANIA SRL |  | NESTOCABIL | Aparataj de Protectie & Comanda si Semnalizare | Aparataj protectie | Intreruptoare automate in carcasa turnata (MCCB+ACB) | -- | 11 | 55
ZB4BJ2 | CAP DE SELECTOR NEGRU Ø22, CU OPRIRE IN 2 POZIŢII | SCHNEIDER ELECTRIC ROMANIA SRL |  | NESTOCABIL | Aparataj de Protectie & Comanda si Semnalizare | Comanda si protectie industriala | Contactoare & Intrerupatoare protectie motor | -- | 132 | 72
IMT36183 | THORSMAN TET - MANSON - GRI - ISO M32 - DIAMETRU 14 TO 20 | SCHNEIDER ELECTRIC ROMANIA SRL |  | NESTOCABIL | Management Cabluri | Doze ramificatie | Doze pardoseala si pop-up | -- |  | 50
18623 | ACTI9 INTRERUPATOR AUTOMAT, NG125N 2P 20A CURBA C | SCHNEIDER ELECTRIC ROMANIA SRL |  | NESTOCABIL | Aparataj de Protectie & Comanda si Semnalizare | Aparataj protectie | Intreruptoare automate in carcasa turnata (MCCB+ACB) | -- |  | 5
A9L20421 | ACTI9 - PARAFUDRA IPRD 20R - 20KA - 460V - 4P - IT | SCHNEIDER ELECTRIC ROMANIA SRL |  | NESTOCABIL | -- | -- | -- | -- |  | 1
A9N61529 | INTRERUPTOR AUTOMAT 13A 2P C 20KA 2MW - SCHNEIDER C60H-DC | SCHNEIDER ELECTRIC ROMANIA SRL |  | NESTOCABIL | Aparataj de Protectie & Comanda si Semnalizare | Aparataj protectie | Intreruptoare miniatura automate (MCB) | -- |  | 39
LP1K1210JD | CONTACTOR 3P+F SURUB 12V DC | SCHNEIDER ELECTRIC ROMANIA SRL |  | NESTOCABIL | -- | -- | -- | -- |  | 2
A9N18524 | INTRERUPTOR AUTOMAT 100A 4P D 15KA 6MW - SCHNEIDER C120H | SCHNEIDER ELECTRIC ROMANIA SRL |  | NESTOCABIL | Aparataj de Protectie & Comanda si Semnalizare | Aparataj protectie | Intreruptoare miniatura automate (MCB) | -- | 3 | 6
ZB5AS934 | CAP CIUPERCA ROTUND, OPR. URG. Ø 30 - ELIB. CU CHEIE - Ø 22 - ROŞU - RONIS 455 | SCHNEIDER ELECTRIC ROMANIA SRL |  | NESTOCABIL | -- | -- | -- | -- | 113
A9F93463 | INTRERUPTOR AUTOMAT 63A 4P B 30KA 4MW - SCHNEIDER IC60L | SCHNEIDER ELECTRIC ROMANIA SRL |  | NESTOCABIL | Aparataj de Protectie & Comanda si Semnalizare | Aparataj protectie | Intreruptoare miniatura automate (MCB) | -- |  | 4
RSZE1S35M | PRIZA RSZ - CONTACT SEPARAT - 12 A - < 300 V C.A. - CONECTOR CU SURUB | SCHNEIDER ELECTRIC ROMANIA SRL |  | NESTOCABIL | -- | -- | -- | -- | 20
LS1D32 | CORP INTRERUPATOARE SIGURANTE - LS1 - 3P - 32 A - PENTRU SIGURANTE NFC 10X38 MM | SCHNEIDER ELECTRIC ROMANIA SRL |  | NESTOCABIL | -- | -- | -- | -- |  | 2
A9R11491 | INTRERUPTOR AUTOMAT DIFERENTIAL 100A 4P 30MA AC 10KA 4MW - SCHNEIDER ACTI9 | SCHNEIDER ELECTRIC ROMANIA SRL |  | -- | Aparataj de Protectie & Comanda si Semnalizare | Aparataj protectie | Intrerupatoare miniatura automate cu protectie diferentiala (RCD+RCBO) | -- | 7 | 43
ZB5AG3 | CAP PT. SELECTOR CU CHEIE Ø 22 - 3 POZITIII, OPRIRE IN POZ. - RONIS 455 - CENTRU | SCHNEIDER ELECTRIC ROMANIA SRL |  | NESTOCABIL | Aparataj de Protectie & Comanda si Semnalizare | Aparate de masura comanda si semnalizare | Aparataj comanda si semnalizare | -- | 14
ZB5AW343 | CAP DE BUTON ILUMINAT - Ø 22 - ROSU | SCHNEIDER ELECTRIC ROMANIA SRL |  | NESTOCABIL | Aparataj de Protectie & Comanda si Semnalizare | Aparate de masura comanda si semnalizare | Aparataj comanda si semnalizare | -- | 30 | 24
A9N18525 | INTRERUPTOR AUTOMAT 125A 4P D 15KA 6MW - SCHNEIDER C120H | SCHNEIDER ELECTRIC ROMANIA SRL |  | NESTOCABIL | Aparataj de Protectie & Comanda si Semnalizare | Aparataj protectie | Intreruptoare miniatura automate (MCB) | -- | 2
LUB12 | BAZA PUTERE 12A CONECT. SURUB | SCHNEIDER ELECTRIC ROMANIA SRL |  | NESTOCABIL | Aparataj de Protectie & Comanda si Semnalizare | Comanda si protectie industriala | Contactoare & Intrerupatoare protectie motor | -- | 14 | 3
LUCA05FU | UNITATE DE COMANDA STD. LUCA - CLASA 10 - 1,25...5 A - 110...220 V C.C./C.A. | SCHNEIDER ELECTRIC ROMANIA SRL |  | NESTOCABIL | Aparataj de Protectie & Comanda si Semnalizare | Comanda si protectie industriala | Contactoare & Intrerupatoare protectie motor | -- | 25 | 59
LV429513 | SURUBURI DE LIMITARE A CUPLULUI - 3 P/4 P - PT. NSX100..250 - SET DE 12 | SCHNEIDER ELECTRIC ROMANIA SRL |  | NESTOCABIL | Aparataj de Protectie & Comanda si Semnalizare | Aparataj protectie | Intreruptoare automate in carcasa turnata (MCCB+ACB) | -- | 50
DL1CE130 | BEC/130V/2,6W/BA 9S | SCHNEIDER ELECTRIC ROMANIA SRL |  | NESTOCABIL | Iluminat | Surse iluminat | Surse cu halogen | -- | 20 | 10
A9N18448 | INTRERUPTOR AUTOMAT 125A 1P C 15KA 1.5MW - SCHNEIDER C129H | SCHNEIDER ELECTRIC ROMANIA SRL |  | NESTOCABIL | Aparataj de Protectie & Comanda si Semnalizare | Aparataj protectie | Intreruptoare miniatura automate (MCB) | -- | 89 | 63
XB5AK133B5 | ILLUMINATED SELECTOR SWITCH 3 STAY PUT | SCHNEIDER ELECTRIC ROMANIA SRL |  | NESTOCABIL | Aparataj de Protectie & Comanda si Semnalizare | Aparate de masura comanda si semnalizare | Aparataj comanda si semnalizare | -- | 4
XB5AK133M5 | ILLUMINATED SELECTOR SWITCH 3 STAY PUT | SCHNEIDER ELECTRIC ROMANIA SRL |  | NESTOCABIL | Aparataj de Protectie & Comanda si Semnalizare | Aparate de masura comanda si semnalizare | Aparataj comanda si semnalizare | -- | 6
AF1VA416 | ACCESORII DE MONTAJ M4 X 16 | SCHNEIDER ELECTRIC ROMANIA SRL |  | NESTOCABIL | -- | -- | -- | -- | 2700 | 1400
A9F95220 | INTRERUPTOR AUTOMAT 20A 2P K 50KA 2MW - SCHNEIDER IC60L | SCHNEIDER ELECTRIC ROMANIA SRL |  | NESTOCABIL | Aparataj de Protectie & Comanda si Semnalizare | Aparataj protectie | Intreruptoare miniatura automate (MCB) | -- | 2
LC1E250M5 | CONTACTOR TVS 3P 132KW 250A 220V CA | SCHNEIDER ELECTRIC ROMANIA SRL |  | NESTOCABIL | Aparataj de Protectie & Comanda si Semnalizare | Comanda si protectie industriala | Contactoare & Intrerupatoare protectie motor | -- |  | 3
08244 | PRISMA G | SCHNEIDER ELECTRIC ROMANIA SRL |  | NESTOCABIL | Tablouri Electrice | Tablouri industrial | Tablouri metalice aparente (PT) | -- | 2
LAEN11 | CONTACT AUXILIAR FRONTAL TVS 1ND 1NI | SCHNEIDER ELECTRIC ROMANIA SRL |  | DESTOCARE | Aparataj de Protectie & Comanda si Semnalizare | Comanda si protectie industriala | Contactoare & Intrerupatoare protectie motor | -- | 2 | 48
LC1DT80A3BD | 4 POLE EVERLINK CONTACTOR AC1 415V 80 A | SCHNEIDER ELECTRIC ROMANIA SRL |  | NESTOCABIL | -- | -- | -- | -- | 2
PKE16M734 | FIC MOB 16A IP67 380V 4P VIS | SCHNEIDER ELECTRIC ROMANIA SRL |  | NESTOCABIL | -- | -- | -- | -- | 3 | 10
ZD4PA24 | SOUS-ENSEMBLE MANIPULATEU | SCHNEIDER ELECTRIC ROMANIA SRL |  | NESTOCABIL | Aparataj de Protectie & Comanda si Semnalizare | Aparate de masura comanda si semnalizare | Senzori & Presostate & Limitatoare cursa & Intrerupatoare de pozitie | -- | 505 | 10
XVBC2M3 | ETAGE VERT A DEL | SCHNEIDER ELECTRIC ROMANIA SRL |  | NESTOCABIL | Aparataj de Protectie & Comanda si Semnalizare | Aparate de masura comanda si semnalizare | Aparataj comanda si semnalizare | -- | 5 | 10
XVBC2M5 | ETAGE ORANGE A DEL | SCHNEIDER ELECTRIC ROMANIA SRL |  | NESTOCABIL | Aparataj de Protectie & Comanda si Semnalizare | Aparate de masura comanda si semnalizare | Aparataj comanda si semnalizare | -- | 3 | 3
XB5AT842 | D40 ARRET D URGENCE TETE PT | SCHNEIDER ELECTRIC ROMANIA SRL |  | NESTOCABIL | Aparataj de Protectie & Comanda si Semnalizare | Aparate de masura comanda si semnalizare | Aparataj comanda si semnalizare | -- | 1
NSYCRN43150 | CRN 400X300X150 O USA PLINA | SCHNEIDER ELECTRIC ROMANIA SRL |  | NESTOCABIL | -- | -- | -- | -- | 2
KBB40ABG4W | ALIMENTARE 40A STANGA CU CAPAC ALBA | SCHNEIDER ELECTRIC ROMANIA SRL |  | NESTOCABIL | -- | -- | -- | -- | 3
A9F92110 | INTRERUPTOR AUTOMAT 10A 1P Z 25KA 1MW - SCHNEIDER IC60L | SCHNEIDER ELECTRIC ROMANIA SRL |  | NESTOCABIL | Aparataj de Protectie & Comanda si Semnalizare | Aparataj protectie | Intreruptoare miniatura automate (MCB) | -- | 1
A9f92102 | INTRERUPTOR AUTOMAT 2A 1P Z 100KA 1MW - SCHNEIDER IC60L | SCHNEIDER ELECTRIC ROMANIA SRL |  | NESTOCABIL | Aparataj de Protectie & Comanda si Semnalizare | Aparataj protectie | Intreruptoare miniatura automate (MCB) | -- | 22 | 3
33623 | MODIF.PAS POLAR 4P 630/1600A | SCHNEIDER ELECTRIC ROMANIA SRL |  | NESTOCABIL | -- | -- | -- | -- | 10 | 2
BMXFTB2020 | BLOC TERMINALE CU ARC DEMONTABIL CU 20 DE CAI - 1 X 0,34..1 MM2 | SCHNEIDER ELECTRIC ROMANIA SRL |  | NESTOCABIL | -- | -- | -- | -- |  | 2
BMXCPS2000 | MODUL SURSA ALIMENTARE M340 - 100...240 V C.A. - 20 W | SCHNEIDER ELECTRIC ROMANIA SRL |  | NESTOCABIL | -- | -- | -- | -- |  | 11
NSYEC641 | 1 ENTRY CAB GLAND PLA 600X400 SF | SCHNEIDER ELECTRIC ROMANIA SRL |  | NESTOCABIL | -- | -- | -- | -- | 1
NSYCVF850M230PF | VENTILATOR CU FILTRU 850M3/H 230V IP54 | SCHNEIDER ELECTRIC ROMANIA SRL |  | NESTOCABIL | -- | -- | -- | -- | 2 | 1
LA1LC010 | BLOC ADITIONAL 6 CONTACTE | SCHNEIDER ELECTRIC ROMANIA SRL |  | NESTOCABIL | -- | -- | -- | -- |  | 2
A9L20500 | DESCARCATOR IPRD20 20 KA 350V 1P+N | SCHNEIDER ELECTRIC ROMANIA SRL |  | Stocabil | Paratraznet | Protectie la supratensiuni | Descarcatoare | -- | 2 | 17
15855 | EMERGENCY LIGHTING REMOTE CONTROL | SCHNEIDER ELECTRIC ROMANIA SRL |  | NESTOCABIL | -- | -- | -- | -- | 417 | 139
LUCA32B | UNITATE DE COMANDA STANDARD LUCA - CLASA 10 - 8...32 A - 24 V C.C. | SCHNEIDER ELECTRIC ROMANIA SRL |  | NESTOCABIL | -- | -- | -- | -- |  | 3
LV429072 | UNITATE DE DECLANSARE - MICROLOGIC 2,2 - 40 A - 3 POLI 3D (fabricatie intrerupta) | SCHNEIDER ELECTRIC ROMANIA SRL |  | NESTOCABIL | Aparataj de Protectie & Comanda si Semnalizare | Aparataj protectie | Intreruptoare automate in carcasa turnata (MCCB+ACB) | -- | 12
PKF16F424 | PRIZA INCLINATA PK SURUB 16 A IP67 | SCHNEIDER ELECTRIC ROMANIA SRL |  | NESTOCABIL | -- | -- | -- | -- | 24
41950 | SET 2 INCUIET. RONIS 1351 - PT. COMPACT NS,NR,NSX,NSJ,NSF, INTERPACT INS,INV | SCHNEIDER ELECTRIC ROMANIA SRL |  | INACTIV | -- | -- | -- | -- | 1
XB4BA11 | P/B,WHITE,1N/O,SPRING RETURN | SCHNEIDER ELECTRIC ROMANIA SRL |  | NESTOCABIL | Aparataj de Protectie & Comanda si Semnalizare | Aparate de masura comanda si semnalizare | Aparataj comanda si semnalizare | -- | 2
ZB5AS52 | CAP ROTUND PT. BUTON Ø 22 - ZAVORARE - NEGRU - TIP CIUPERCA Ø 40 | SCHNEIDER ELECTRIC ROMANIA SRL |  | NESTOCABIL | -- | -- | -- | -- | 42
ZB5AV05 | CAPAC DE LAMPA PILOT - Ø 22 - ROTUND - LENTILA SIMPLA GALBENA | SCHNEIDER ELECTRIC ROMANIA SRL |  | NESTOCABIL | Iluminat | Corp Iluminat | CORP PORTABIL | -- |  | 12
MGU66.106.293 | *RAMA 6 MODULE NEGRU RODIU/GR | SCHNEIDER ELECTRIC ROMANIA SRL |  | DESTOCARE | Aparataj Ultra-terminal | Standard Italian | Rame ornament modular Standard Italian | -- | 1
NSYTRV24D | BORNA CU SURUB, 2ETAJE,4PT, 2,5MM?, GRI | SCHNEIDER ELECTRIC ROMANIA SRL |  | NESTOCABIL | -- | -- | -- | -- | 30
NSYTRACE24 | PARTITIE PODEA PENTRU DOUA TERMINALE | SCHNEIDER ELECTRIC ROMANIA SRL |  | NESTOCABIL | -- | -- | -- | -- |  | 87
NSYTRAL22 | JUMPER, 2PT PENTRU 2.5MM TERMINALE | SCHNEIDER ELECTRIC ROMANIA SRL |  | NESTOCABIL | -- | -- | -- | -- | 100
LUCA18FU | UNITATE DE COMANDA STD. LUCA - CLASA 10 - 4.5...18 A - 110...220 V C.C./C.A. | SCHNEIDER ELECTRIC ROMANIA SRL |  | NESTOCABIL | -- | -- | -- | -- |  | 65
RE17RLMU | RELEU DE PALPAIRE ASIMETRIC - 1 S..100 H - 24..240 VCA - 1 ID | SCHNEIDER ELECTRIC ROMANIA SRL |  | NESTOCABIL | -- | -- | -- | -- |  | 2
LUCM12BL | UNITATE DE CONTROL MULTIFUNCTIONALA LUCM - CLASA 5...30 - 3...12 A - 24 V C.C. | SCHNEIDER ELECTRIC ROMANIA SRL |  | NESTOCABIL | Aparataj de Protectie & Comanda si Semnalizare | Comanda si protectie industriala | Contactoare & Intrerupatoare protectie motor | -- |  | 9
ZB5AS944 | CAP CIUPERCA ROTUND, OPR. URG. Ø 40 - ELIB. CU CHEIE - Ø 22 - ROSU - RONIS 455 | SCHNEIDER ELECTRIC ROMANIA SRL |  | NESTOCABIL | Aparataj de Protectie & Comanda si Semnalizare | Aparate de masura comanda si semnalizare | Aparataj comanda si semnalizare | -- | 158
MGU3.428.18 | *UNICA USB 2.0 CONNECTOR CHARGER, WHITE | SCHNEIDER ELECTRIC ROMANIA SRL |  | DESTOCARE | Aparataj Ultra-terminal | Standard Italian | Functii speciale modulare | -- | 145 | 57
LC1D25ED | CONTACTOR 25A 1F+1O 48V CC LPL | SCHNEIDER ELECTRIC ROMANIA SRL |  | NESTOCABIL | Aparataj de Protectie & Comanda si Semnalizare | Comanda si protectie industriala | Contactoare & Intrerupatoare protectie motor | -- | 4
LXD3E7 | BOBINA DE ALIM. STANDARD PT. CONTACTOR TESYS D - 48 V C.A. 50/60 HZ | SCHNEIDER ELECTRIC ROMANIA SRL |  | NESTOCABIL | Aparataj de Protectie & Comanda si Semnalizare | Comanda si protectie industriala | Contactoare & Intrerupatoare protectie motor | -- | 2
RM22TR33 | RELEU DE MASURA SI CONTROL MODULAR | SCHNEIDER ELECTRIC ROMANIA SRL |  | NESTOCABIL | Aparataj de Protectie & Comanda si Semnalizare | Comanda si protectie industriala | Relee industriale | -- | 25
13192 | COFRET KAEDRA - MULTIFCT. PT. PRIZE EL. - 340 X 460 MM - 13 MODULE | SCHNEIDER ELECTRIC ROMANIA SRL |  | NESTOCABIL | Tablouri Electrice | Tablouri industrial | Cofrete aparente (PT) | -- | 76 | 28
LV432644 | TELECOMANDA - MT400/630 - 48...60 V C.C. | SCHNEIDER ELECTRIC ROMANIA SRL |  | NESTOCABIL | Aparataj de Protectie & Comanda si Semnalizare | Aparataj protectie | Intreruptoare automate in carcasa turnata (MCCB+ACB) | -- |  | 1
KTB0630CB4 | KT COFRET DERIV (SURUBURI) 3L N PE NS630 | SCHNEIDER ELECTRIC ROMANIA SRL |  | NESTOCABIL | -- | -- | -- | -- |  | 1
18640 | INTRERUPTOR AUTOMAT- NG125N - 3 POLI - 80 A - CURBA C | SCHNEIDER ELECTRIC ROMANIA SRL |  | NESTOCABIL | Aparataj de Protectie & Comanda si Semnalizare | Aparataj protectie | Intreruptoare automate in carcasa turnata (MCCB+ACB) | -- | 1
A9R35240 | INTRERUPTOR AUTOMAT DIFERENTIAL 40A 2P 300MA A-SI 10KA 2MW - SCHNEIDER ACTI9 | SCHNEIDER ELECTRIC ROMANIA SRL |  | NESTOCABIL | Aparataj de Protectie & Comanda si Semnalizare | Aparataj protectie | Intrerupatoare miniatura automate cu protectie diferentiala (RCD+RCBO) | -- |  | 232
GV2AF4 | BLOC DE CONECTARE - GV2 MONTAT PE LAD-311 CO CONTACTOR LC1-D09...D38 | SCHNEIDER ELECTRIC ROMANIA SRL |  | NESTOCABIL | Aparataj de Protectie & Comanda si Semnalizare | Comanda si protectie industriala | Contactoare & Intrerupatoare protectie motor | -- |  | 1
MGU66.004.2M4 | *UNICA TOP - RAMA DE ACOPERIRE - 4 M - 2 PORTI ORIZONTALE - GRAFIT | SCHNEIDER ELECTRIC ROMANIA SRL |  | DESTOCARE | -- | -- | -- | -- | 3
LC2K0910B7 | CONTACTOR REVERSIBIL TESYS LC2-K - 3 POLI - AC-3 440 V 9 A - BOBINA 24 V C.A. | SCHNEIDER ELECTRIC ROMANIA SRL |  | NESTOCABIL | Aparataj de Protectie & Comanda si Semnalizare | Comanda si protectie industriala | Contactoare & Intrerupatoare protectie motor | -- | 9 | 1
ZB5AS834 | CAP TIP CIUPERCA ROTUND, OPR. URG. Ø 30 - RASUCIRE PT. ELIB. - Ø 22 - ROSU | SCHNEIDER ELECTRIC ROMANIA SRL |  | NESTOCABIL | Aparataj de Protectie & Comanda si Semnalizare | Aparate de masura comanda si semnalizare | Aparataj comanda si semnalizare | -- | 242 | 19
A9F90382 | INTRERUPTOR AUTOMAT 12.5A 3P MA 40KA 3MW - SCHNEIDER IC60L | SCHNEIDER ELECTRIC ROMANIA SRL |  | NESTOCABIL | Aparataj de Protectie & Comanda si Semnalizare | Aparataj protectie | Intreruptoare miniatura automate (MCB) | -- | 1 | 7
IMD-IM400 | VIGILOHM IM400 PENTRU MONITORIZAREA IZOL | SCHNEIDER ELECTRIC ROMANIA SRL |  | NESTOCABIL | -- | -- | -- | -- | 1
IMD-IM9-OL | VIGILOHM CONTROLEUR ISOLEMENT IM9 MOTEUR | SCHNEIDER ELECTRIC ROMANIA SRL |  | NESTOCABIL | -- | -- | -- | -- | 14 | 0
ETK44834 | DOZA BAZA ULTRA 4 MECANISME 45X45 BETON | SCHNEIDER ELECTRIC ROMANIA SRL |  | INACTIV | Management Cabluri | Doze ramificatie | Doze pardoseala si pop-up | -- | 1
RMCN22BD | CONVERTOR ANALOGIC - 4...20 MA - PENTRU ZELIO ANALOG | SCHNEIDER ELECTRIC ROMANIA SRL |  | NESTOCABIL | -- | -- | -- | -- |  | 5
A9L40400 | DESCARCATOR MODULAR IPRD40 - 4P - 350V | SCHNEIDER ELECTRIC ROMANIA SRL |  | NESTOCABIL | Paratraznet | Protectie la supratensiuni | Descarcatoare | -- | 7 | 1
DZ5CA042 | PINI SIMPLI PENTRU CABLARE- MEDIU - 4 MM² - PORTOCALIU | SCHNEIDER ELECTRIC ROMANIA SRL |  | NESTOCABIL | -- | -- | -- | -- |  | 1700
LV429305 | ADAPTOR SINA DIN - PENTRU NSX100..250 | SCHNEIDER ELECTRIC ROMANIA SRL |  | NESTOCABIL | Aparataj de Protectie & Comanda si Semnalizare | Aparataj protectie | Intreruptoare automate in carcasa turnata (MCCB+ACB) | -- |  | 12
NSYEDCOS | FIXING BRACKET | SCHNEIDER ELECTRIC ROMANIA SRL |  | NESTOCABIL | Tablouri Electrice | Accesorii Tablouri | Diverse | -- | 57 | 6
ZB4BG3 | CAP DE SELECTOR Ø22, OPRIRE IN 3 POZITII, RONIS 455 | SCHNEIDER ELECTRIC ROMANIA SRL |  | NESTOCABIL | Aparataj de Protectie & Comanda si Semnalizare | Aparate de masura comanda si semnalizare | Aparataj comanda si semnalizare | -- | 31 | 31
A9A26897 | CONTACT AUXILIAR IOF+SD - 24V DC WITH TI24 INTERFACE | SCHNEIDER ELECTRIC ROMANIA SRL |  | NESTOCABIL | Aparataj de Protectie & Comanda si Semnalizare | Aparataj protectie | Intreruptoare miniatura automate (MCB) | -- | 783
LUCA12FU | UNITATE DE COMANDA STD. LUCA - CLASA 10 - 3...12 A - 110...220 V C.C./C.A. | SCHNEIDER ELECTRIC ROMANIA SRL |  | NESTOCABIL | Aparataj de Protectie & Comanda si Semnalizare | Comanda si protectie industriala | Contactoare & Intrerupatoare protectie motor | -- | 7 | 76
LUCA32FU | UNITATE DE COMANDA STANDARD LUCA - CLASA 10 - 8...32 A - 110...220 V C.C./C.A. | SCHNEIDER ELECTRIC ROMANIA SRL |  | NESTOCABIL | -- | -- | -- | -- | 22 | 166
31206 | CARCASA REZISTENTA. LA INTEMPERII - MANER NEGRU - PLASTIC - INTERPACT INS320... 630 | SCHNEIDER ELECTRIC ROMANIA SRL |  | NESTOCABIL | -- | -- | -- | -- | 2
XVBC2B7 | UNITATE ILUMINATA- LUMINA CONSTANTA - CLAR - 24 V C.A. C.C. | SCHNEIDER ELECTRIC ROMANIA SRL |  | NESTOCABIL | Aparataj de Protectie & Comanda si Semnalizare | Aparate de masura comanda si semnalizare | Aparataj comanda si semnalizare | -- | 2 | 28
sdn3100370 | *SEDNA PRIZA SIMPLA CP OBT+CAPAC IP44 GRAFIT | SCHNEIDER ELECTRIC ROMANIA SRL |  | DESTOCARE | Aparataj Ultra-terminal | Standard german | Prize monobloc | -- | 23
A9L16311 | CARTUSC 20-350 IQUICK PRD20R | SCHNEIDER ELECTRIC ROMANIA SRL |  | NESTOCABIL | Paratraznet | Protectie la supratensiuni | Descarcatoare | -- | 3 | 50
LV525352 | CVS250F TM200D 4P4D | SCHNEIDER ELECTRIC ROMANIA SRL |  | NESTOCABIL | Aparataj de Protectie & Comanda si Semnalizare | Aparataj protectie | Intreruptoare automate in carcasa turnata (MCCB+ACB) | -- | 1
SDN0300147 | *SEDBNA INTRERUPATOR DUBLU, BEJ 10A 250V | SCHNEIDER ELECTRIC ROMANIA SRL |  | DESTOCARE | Aparataj Ultra-terminal | Standard german | Intrerupatoare monobloc | -- | 20
SDN0100147 | *SEDNA-INTRERUPATOR SIMPLU, BEJ | SCHNEIDER ELECTRIC ROMANIA SRL |  | DESTOCARE | Aparataj Ultra-terminal | Standard german | Intrerupatoare monobloc | -- | 20
27060 | BORNA DIN ALUMINIU - PENTRU ABLU DE 50 MM2 - PENTRU C120 C60 I - NA ID | SCHNEIDER ELECTRIC ROMANIA SRL |  | NESTOCABIL | Aparataj de Protectie & Comanda si Semnalizare | Aparataj protectie | Intreruptoare miniatura automate (MCB) | -- |  | 606
GCR_NT_CB | MASTERPACT NT-NT-INTR. AUT. CU PROT. ELECTRONICA TIP MICROLOGIC(CONFIG LA COMANDA) | SCHNEIDER ELECTRIC ROMANIA SRL |  | NESTOCABIL | Aparataj de Protectie & Comanda si Semnalizare | Aparataj protectie | Intreruptoare automate in carcasa turnata (MCCB+ACB) | -- | 1
RM17UAS16 | RELEU DE CONTROL TENSIUNE RM17-U - INTERVAL 20...80 V C.A. | SCHNEIDER ELECTRIC ROMANIA SRL |  | DESTOCARE | Aparataj de Protectie & Comanda si Semnalizare | Comanda si protectie industriala | Relee industriale | -- | 7 | 26
A9L20200 | DESCARCATOR MODULAR IPRD20 - 2P - 350V | SCHNEIDER ELECTRIC ROMANIA SRL |  | NESTOCABIL | Paratraznet | Protectie la supratensiuni | Descarcatoare | -- | 3 | 2
K30D002UP | COMUTATOR CU CAME - 2 POLI - 60° - 32 A - MONTARE CU SURUBURI | SCHNEIDER ELECTRIC ROMANIA SRL |  | NESTOCABIL | -- | -- | -- | -- | 0
A9F73416 | INTRERUPTOR AUTOMAT 16A 4P B 20KA 4MW - SCHNEIDER IC60N | SCHNEIDER ELECTRIC ROMANIA SRL |  | NESTOCABIL | Aparataj de Protectie & Comanda si Semnalizare | Aparataj protectie | Intreruptoare miniatura automate (MCB) | -- | 1 | 1
A9F73202 | INTRERUPTOR AUTOMAT 2A 2P B 50KA 2MW - SCHNEIDER IC60N | SCHNEIDER ELECTRIC ROMANIA SRL |  | NESTOCABIL | Aparataj de Protectie & Comanda si Semnalizare | Aparataj protectie | Intreruptoare miniatura automate (MCB) | -- | 12
MGU4.010.18 | *UNICA COLORS - RAMA CAPAC - 5 APARATE, ORIZONTAL - ALB | SCHNEIDER ELECTRIC ROMANIA SRL |  | DESTOCARE | -- | -- | -- | -- | 7 | -7
NSYAECPFLT35 | MEMBRANE FOR CABLE ENTR.FL21 T35 | SCHNEIDER ELECTRIC ROMANIA SRL |  | NESTOCABIL | -- | -- | -- | -- | 59
MGU8.626 | *DOZA RIGIPS 12 MODULE 96+6) | SCHNEIDER ELECTRIC ROMANIA SRL |  | DESTOCARE | Aparataj Ultra-terminal | Doze aparat | Doze modulare incastrate rigips | -- | 5 | 8
ZBY6102 | PORT-ETICHETA+ETICHETA | SCHNEIDER ELECTRIC ROMANIA SRL |  | NESTOCABIL | Aparataj de Protectie & Comanda si Semnalizare | Aparate de masura comanda si semnalizare | Aparataj comanda si semnalizare | -- |  | 190
LC1DT25E7 | CONTACTOR TESYS DECA, 49 (4 NO), AC-1, 0 TO 440V, 25A, 48VAC 50/60HZ COIL | SCHNEIDER ELECTRIC ROMANIA SRL |  | NESTOCABIL | Aparataj de Protectie & Comanda si Semnalizare | Comanda si protectie industriala | Contactoare & Intrerupatoare protectie motor | -- |  | 2
A9N18437 | INTRERUPTOR AUTOMAT 125A 4P B 15KA 6MW - SCHNEIDER C120H | SCHNEIDER ELECTRIC ROMANIA SRL |  | NESTOCABIL | Aparataj de Protectie & Comanda si Semnalizare | Aparataj protectie | Intreruptoare miniatura automate (MCB) | -- | 1 | 2
A9F84406 | ACTI9 IC60H, INTRERUPATOR AUTOMAT MINIATURA, 4P, 6A, CURBA C | SCHNEIDER ELECTRIC ROMANIA SRL |  | NESTOCABIL | Aparataj de Protectie & Comanda si Semnalizare | Aparataj protectie | Intreruptoare miniatura automate (MCB) | -- | 1 | 1
LV432484 | EXTENSIE TERMINALA - DREAPTA - CONEXIUNE IN UNGHI - 3 POLI - PT. NS 400...630 | SCHNEIDER ELECTRIC ROMANIA SRL |  | NESTOCABIL | Aparataj de Protectie & Comanda si Semnalizare | Aparataj protectie | Intreruptoare automate in carcasa turnata (MCCB+ACB) | -- |  | 16
LC1F2254P7 | CONTACTOR TESYS LC1-F - 4 POLI- 315 A - AC-1 - 440 V - BOBINA 230 V C.A. | SCHNEIDER ELECTRIC ROMANIA SRL |  | NESTOCABIL | Aparataj de Protectie & Comanda si Semnalizare | Comanda si protectie industriala | Contactoare & Intrerupatoare protectie motor | -- | 1
MGU6.002.563 | *UNICA PLUS - RAMA DE ACOPERIRE - 2 M - 1 POARTA - VERDE MAR/IVORIU (REFERINTA NOUA NU280212) | SCHNEIDER ELECTRIC ROMANIA SRL |  | DESTOCARE | Aparataj Ultra-terminal | Rame ornament | Rame ornament modular Standard Italian | -- | 2
ZBY9330T | LEGEND PLATE YELLOW EMERGENCY STOP 60MM | SCHNEIDER ELECTRIC ROMANIA SRL |  | NESTOCABIL | Aparataj de Protectie & Comanda si Semnalizare | Aparate de masura comanda si semnalizare | Aparataj comanda si semnalizare | -- |  | 5
A9N18436 | INTRERUPTOR AUTOMAT 100A 4P B 15KA 6MW - SCHNEIDER C120H | SCHNEIDER ELECTRIC ROMANIA SRL |  | NESTOCABIL | Aparataj de Protectie & Comanda si Semnalizare | Aparataj protectie | Intreruptoare miniatura automate (MCB) | -- | 2 | 5
A9F85432 | INTRERUPTOR AUTOMAT 32A 4P D 30KA 4MW - SCHNEIDER IC60H | SCHNEIDER ELECTRIC ROMANIA SRL |  | NESTOCABIL | Aparataj de Protectie & Comanda si Semnalizare | Aparataj protectie | Intreruptoare miniatura automate (MCB) | -- |  | 1
SDN5801123 | *SEDNA - VERTICAL 2-GANG FRAME - CREAM | SCHNEIDER ELECTRIC ROMANIA SRL |  | DESTOCARE | Aparataj Ultra-terminal | Rame ornament | Rame ornament aparat Standard German | -- | 2
SDN3000147 | *PRIZA 2P+E CU OBTURATOARE, BEJ | SCHNEIDER ELECTRIC ROMANIA SRL |  | DESTOCARE | Aparataj Ultra-terminal | Standard german | Prize monobloc | -- | 20
A9L20601 | DESCARCATORR IPRD20R 20 KA 350V 3P+N SEMN | SCHNEIDER ELECTRIC ROMANIA SRL |  | NESTOCABIL | Paratraznet | Protectie la supratensiuni | Descarcatoare | -- | 2
LAD8N02 | BLOC CONTACTE | SCHNEIDER ELECTRIC ROMANIA SRL |  | NESTOCABIL | Aparataj de Protectie & Comanda si Semnalizare | Comanda si protectie industriala | Contactoare & Intrerupatoare protectie motor | -- | 11
04478 | PRISMA PLUS-P SYSTEM- CONEXIUNE PENTRU NS1600-NT DEBROSABIL - 4P - 1250 A | SCHNEIDER ELECTRIC ROMANIA SRL |  | NESTOCABIL | -- | -- | -- | -- | 1
mgu6.006.524 | *UNICA PLUS - RAMA DE ACOPERIRE - 6 M - 3 PORTI ORIZONTALE - SAMPANIE/IVORIU | SCHNEIDER ELECTRIC ROMANIA SRL |  | DESTOCARE | -- | -- | -- | -- |  | 1
NSYSPF6200 | KIT SOCLU FRONAL 600X200 | SCHNEIDER ELECTRIC ROMANIA SRL |  | NESTOCABIL | -- | -- | -- | -- | 1 | 1
LC1DT25B7 | CONT 25A 4P AC1 24V 50/60 | SCHNEIDER ELECTRIC ROMANIA SRL |  | NESTOCABIL | Aparataj de Protectie & Comanda si Semnalizare | Comanda si protectie industriala | Contactoare & Intrerupatoare protectie motor | -- |  | 20
NSYTRAC22 | CLEMA TERMINALA NSYTR, 2.5-10MM2 | SCHNEIDER ELECTRIC ROMANIA SRL |  | NESTOCABIL | Tablouri Electrice | Accesorii Tablouri | Diverse | -- | 100 | 596
RGZE1S48M | SOCLU RELEE RGZ | SCHNEIDER ELECTRIC ROMANIA SRL |  | NESTOCABIL | Aparataj de Protectie & Comanda si Semnalizare | Comanda si protectie industriala | Relee industriale | -- | 1 | 10
a9xph157 | PIEPTENE 1P 100A 57MOD. | SCHNEIDER ELECTRIC ROMANIA SRL |  | NESTOCABIL | Tablouri Electrice | Accesorii Tablouri | Diverse | -- |  | 2
NSYCEA36 | CLIMASYS EXCHANGER AIR-AIR 36W/K SIDE | SCHNEIDER ELECTRIC ROMANIA SRL |  | NESTOCABIL | -- | -- | -- | -- | 2
LV429085 | UNITATE DE DECLANSARE - MICROLOGIC 2,2 G - 100 A - 4 POLII 4D | SCHNEIDER ELECTRIC ROMANIA SRL |  | NESTOCABIL | Aparataj de Protectie & Comanda si Semnalizare | Aparataj protectie | Intreruptoare automate in carcasa turnata (MCCB+ACB) | -- | 2
LV429392 | BOBINA MX 48V CC ACCESORII INTRERUPTOR | SCHNEIDER ELECTRIC ROMANIA SRL |  | NESTOCABIL | Aparataj de Protectie & Comanda si Semnalizare | Aparataj protectie | Intreruptoare automate in carcasa turnata (MCCB+ACB) | -- |  | 1
ZBV6 | BLOC SOCLU BEC | SCHNEIDER ELECTRIC ROMANIA SRL |  | NESTOCABIL | Aparataj de Protectie & Comanda si Semnalizare | Aparate de masura comanda si semnalizare | Aparataj comanda si semnalizare | -- | 16
BLRCH050A060B40 | CONDENSATORCAN HDY 5/6KVAR 400V | SCHNEIDER ELECTRIC ROMANIA SRL |  | NESTOCABIL | Aparataj de Protectie & Comanda si Semnalizare | Baterii Compensare | Baterii Compensare | -- | 1
ZB5AP2S | CAP BUTON INCASTRAT Ø22 CU REVENIRE NEMARCAT | SCHNEIDER ELECTRIC ROMANIA SRL |  | NESTOCABIL | -- | -- | -- | -- | 70
VW3A1104R30 | CABLU 3 M PENTRU TERMINAL GRAFIC | SCHNEIDER ELECTRIC ROMANIA SRL |  | NESTOCABIL | -- | -- | -- | -- |  | 13
NSYPLA753G | DULAP RAL7035 PLA 750X500X320 | SCHNEIDER ELECTRIC ROMANIA SRL |  | NESTOCABIL | -- | -- | -- | -- | 4 | 1
VZ7 | BLOC 2 CONT AUX ND+NI | SCHNEIDER ELECTRIC ROMANIA SRL |  | NESTOCABIL | -- | -- | -- | -- | 53 | 49
GV3P13 | DISJUNCTOR MOTOR GV3P - 13 A - 3 POLI 3D - UNIT. DECL. MAGNETICA | SCHNEIDER ELECTRIC ROMANIA SRL |  | NESTOCABIL | Aparataj de Protectie & Comanda si Semnalizare | Comanda si protectie industriala | Contactoare & Intrerupatoare protectie motor | -- |  | 1
PKE32M424 | FISA MOB. PK SURUB 32AIP44 220 | SCHNEIDER ELECTRIC ROMANIA SRL |  | NESTOCABIL | Organizatoare de santier & Fise si Prize industriale | Fise industriale mobile si fixe | Fise industriale mobile IP44 | -- |  | 3
A9N18387 | INTRERUPTOR AUTOMAT 80A 3P D 10KA 4.5MW - SCHNEIDER C120N | SCHNEIDER ELECTRIC ROMANIA SRL |  | NESTOCABIL | Aparataj de Protectie & Comanda si Semnalizare | Aparataj protectie | Intreruptoare miniatura automate (MCB) | -- | 1 | 4
18892 | SEPARATOR DE SARCINA NG125NA - 3 POLI - 125 A | SCHNEIDER ELECTRIC ROMANIA SRL |  | NESTOCABIL | Aparataj de Protectie & Comanda si Semnalizare | Aparataj protectie | Intreruptoare automate in carcasa turnata (MCCB+ACB) | -- | 4 | 6
ZBG520E | SET OF KEY N\ 520E | SCHNEIDER ELECTRIC ROMANIA SRL |  | NESTOCABIL | -- | -- | -- | -- | 13
A9N15657 | STI 3P+N 8,5X31,5 400V | SCHNEIDER ELECTRIC ROMANIA SRL |  | NESTOCABIL | Aparataj de Protectie & Comanda si Semnalizare | Aparataj protectie | Separatori & Fuzibili | -- | 76 | 141
56173 | RH99M 220/240V AC 50/60/400 HZ A ACCROCH | SCHNEIDER ELECTRIC ROMANIA SRL |  | NESTOCABIL | -- | -- | -- | -- |  | 2
LV540312 | INTR.AUT.TIP CVS400F TM400D 4P4D | SCHNEIDER ELECTRIC ROMANIA SRL |  | NESTOCABIL | Aparataj de Protectie & Comanda si Semnalizare | Aparataj protectie | Intreruptoare automate in carcasa turnata (MCCB+ACB) | -- | 3 | 4
A9L08601 | DESCARCATOR IPRD8R 8 KA 350V 3P+N SD | SCHNEIDER ELECTRIC ROMANIA SRL |  | NESTOCABIL | Paratraznet | Protectie la supratensiuni | Descarcatoare | -- | 12 | 3
ZBG455 | SET DE 2 CHEI 455 | SCHNEIDER ELECTRIC ROMANIA SRL |  | NESTOCABIL | -- | -- | -- | -- | 52
NSYS3X6420 | COFRET INOX S3X 304L 600X400X200 | SCHNEIDER ELECTRIC ROMANIA SRL |  | NESTOCABIL | Tablouri Electrice | Tablouri industrial | Tablouri metalice aparente (PT) | -- | 1
RM22UA33MR | RELEU CONTROL SUPRATENSIUNE,15V…500V | SCHNEIDER ELECTRIC ROMANIA SRL |  | NESTOCABIL | Aparataj de Protectie & Comanda si Semnalizare | Comanda si protectie industriala | Relee industriale | -- | 10
LUCB05BL | UNITATE DE COMANDA AV. LUCB - CLASA 10 - 1,25...5 A - 24 V C.C. | SCHNEIDER ELECTRIC ROMANIA SRL |  | NESTOCABIL | Aparataj de Protectie & Comanda si Semnalizare | Comanda si protectie industriala | Contactoare & Intrerupatoare protectie motor | -- | 5 | 82
LUCB12BL | UNITATE DE COMANDA AV. LUCB - CLASA 10 - 3...12 A - 24 V C.C. | SCHNEIDER ELECTRIC ROMANIA SRL |  | NESTOCABIL | Aparataj de Protectie & Comanda si Semnalizare | Comanda si protectie industriala | Contactoare & Intrerupatoare protectie motor | -- | 4 | 23
LADN13 | BLOC DE CONTACTE AUXILIAR TESYS - 1 NO + 3 NC - BORNE TIP CLEMA CU SURUB | SCHNEIDER ELECTRIC ROMANIA SRL |  | NESTOCABIL | Aparataj de Protectie & Comanda si Semnalizare | Comanda si protectie industriala | Contactoare & Intrerupatoare protectie motor | -- | 7
DF2BN0200 | PATRON SIGURANTA NFC 8,5 X 31,5 MM - CILINDRIC - GG 2 A - FARA INDICATIE | SCHNEIDER ELECTRIC ROMANIA SRL |  | NESTOCABIL | -- | -- | -- | -- | 120
A9L16300 | IQUICK PRD8R DESCARCATOR MODULAR- 3 POLI+ N - 264V - CU TRANSFER LA DISTANTA | SCHNEIDER ELECTRIC ROMANIA SRL |  | NESTOCABIL | Paratraznet | Protectie la supratensiuni | Descarcatoare | -- | 2
LE1D35M7 | DEMAROR DOL CAPSULAT - TESYS LE1-D - 35 A - BOBINA 220 V C.A. | SCHNEIDER ELECTRIC ROMANIA SRL |  | NESTOCABIL | -- | -- | -- | -- | 2
LV516323 | INTRERUPATOR AUTOMAT CVS160B TM160D 4P4D | SCHNEIDER ELECTRIC ROMANIA SRL |  | NESTOCABIL | Aparataj de Protectie & Comanda si Semnalizare | Aparataj protectie | Intreruptoare automate in carcasa turnata (MCCB+ACB) | -- | 10 | 11
A9L20300 | DESCARCATOR MODULAR IPRD20 - 3P + N - 350V | SCHNEIDER ELECTRIC ROMANIA SRL |  | NESTOCABIL | Paratraznet | Protectie la supratensiuni | Descarcatoare | -- | 8 | 2
BLRCS050A060B40 | CONDENSATOR EASYCAN 5/6KVAR 400V | SCHNEIDER ELECTRIC ROMANIA SRL |  | NESTOCABIL | -- | -- | -- | -- | 5 | 3
BLRCS104A125B40 | CONDENSATOR EASYCAN 10.4/12.5KVAR 400V | SCHNEIDER ELECTRIC ROMANIA SRL |  | NESTOCABIL | Aparataj de Protectie & Comanda si Semnalizare | Baterii Compensare | Baterii Compensare | -- | 9 | 4
XALK178F | POST DE COANDA XAL-K - FUNCTIE DE OPRIRE DE URGENTA - 2 NC | SCHNEIDER ELECTRIC ROMANIA SRL |  | NESTOCABIL | Aparataj de Protectie & Comanda si Semnalizare | Aparate de masura comanda si semnalizare | Aparataj comanda si semnalizare | -- | 106 | 51
LV429312 | PUNGA DE SURUBURI - PENTRU INS40...160, INS250, INV100...250, NSX100...250 | SCHNEIDER ELECTRIC ROMANIA SRL |  | NESTOCABIL | Aparataj de Protectie & Comanda si Semnalizare | Aparataj protectie | Intreruptoare automate in carcasa turnata (MCCB+ACB) | -- |  | 5
XB4BW33G5 | BUTON ILUM. COMPLET INCASTRAT VERDE Ø 22, REVENIRE CU ARC, 1NO+1NC 110...120 V | SCHNEIDER ELECTRIC ROMANIA SRL |  | NESTOCABIL | Aparataj de Protectie & Comanda si Semnalizare | Aparate de masura comanda si semnalizare | Aparataj comanda si semnalizare | -- | 50 | 30
CAD503BD | CONTACTOR TESYS CAD-503 - 5 NO - INSTANTANEU- 10 A - 24 V C.C. | SCHNEIDER ELECTRIC ROMANIA SRL |  | NESTOCABIL | Aparataj de Protectie & Comanda si Semnalizare | Comanda si protectie industriala | Contactoare & Intrerupatoare protectie motor | -- |  | 3
A9N21570 | INTRERUPTOR AUTOMAT 32A 1P+N D 6KA 1MW - SCHNEIDER IDPN | SCHNEIDER ELECTRIC ROMANIA SRL |  | NESTOCABIL | Aparataj de Protectie & Comanda si Semnalizare | Aparataj protectie | Intreruptoare miniatura automate (MCB) | -- | 1
SDN3100368 | *SEDNA-PRIZA 2P+E, OBTUR. SI CAPAC 16A, IP44, ALB | SCHNEIDER ELECTRIC ROMANIA SRL |  | DESTOCARE | -- | -- | -- | -- | 4
33608 | LEGATURI FATA CU MONTARE PE SUS - 4 POLI- PENTRU 630B...1000 | SCHNEIDER ELECTRIC ROMANIA SRL |  | NESTOCABIL | Aparataj de Protectie & Comanda si Semnalizare | Aparataj protectie | Intreruptoare automate in carcasa turnata (MCCB+ACB) | -- | 1
33609 | LEGATURI FATA CU MONTARE PE JOS - 4 POLI- PENTRU NS 630B...1000 | SCHNEIDER ELECTRIC ROMANIA SRL |  | NESTOCABIL | Aparataj de Protectie & Comanda si Semnalizare | Aparataj protectie | Intreruptoare automate in carcasa turnata (MCCB+ACB) | -- | 1
LV525323 | EASYPACT CVS, CVS250B TM250D, INTRERUPATOR 4P4D | SCHNEIDER ELECTRIC ROMANIA SRL |  | Stocabil | Aparataj de Protectie & Comanda si Semnalizare | Aparataj protectie | Intreruptoare automate in carcasa turnata (MCCB+ACB) | -- | 9 | 2
A9F73432 | INTRERUPTOR AUTOMAT 32A 4P B 20KA 4MW - SCHNEIDER IC60N | SCHNEIDER ELECTRIC ROMANIA SRL |  | NESTOCABIL | Aparataj de Protectie & Comanda si Semnalizare | Aparataj protectie | Intreruptoare miniatura automate (MCB) | -- | 1 | 2
A9K23206 | INTRERUPTOR AUTOMAT 6A 2P B 6KA 2MW - SCHNEIDER IK60N | SCHNEIDER ELECTRIC ROMANIA SRL |  | NESTOCABIL | Aparataj de Protectie & Comanda si Semnalizare | Aparataj protectie | Intreruptoare miniatura automate (MCB) | -- | 15
13191 | COFFRET KAEDRA 12 MOD H 34CM | SCHNEIDER ELECTRIC ROMANIA SRL |  | NESTOCABIL | Tablouri Electrice | Tablouri industrial | Cofrete aparente (PT) | -- | 10 | 13
18891 | NG125NA 3P 100A | SCHNEIDER ELECTRIC ROMANIA SRL |  | NESTOCABIL | Aparataj de Protectie & Comanda si Semnalizare | Aparataj protectie | Intreruptoare automate in carcasa turnata (MCCB+ACB) | -- | 3
XAPA2100 | POST DE COMANDA GOL- XAP-A - PLASTIC - FARA DESCHIDERE | SCHNEIDER ELECTRIC ROMANIA SRL |  | NESTOCABIL | Aparataj de Protectie & Comanda si Semnalizare | Aparate de masura comanda si semnalizare | Aparataj comanda si semnalizare | -- | 37 | 4
A9N15655 | SEPARATOR CU FUZIB. 3P | SCHNEIDER ELECTRIC ROMANIA SRL |  | NESTOCABIL | Aparataj de Protectie & Comanda si Semnalizare | Aparataj protectie | Separatori & Fuzibili | -- |  | 56
ZB4BD7 | CAP DE SELECTOR NEGRU Ø22, CU REVENIRE CU ARC IN 3 POZITII | SCHNEIDER ELECTRIC ROMANIA SRL |  | NESTOCABIL | -- | -- | -- | -- | 46
K10H014UCH | COMUTATOR CU CAME - 4 POLI- 60° - 10 A - PENTRU Ø 16 SAU 22 MM | SCHNEIDER ELECTRIC ROMANIA SRL |  | NESTOCABIL | -- | -- | -- | -- | 1
A9F75270 | INTRERUPTOR AUTOMAT 0.5A 2P D 50KA 2MW - SCHNEIDER IC60N | SCHNEIDER ELECTRIC ROMANIA SRL |  | NESTOCABIL | Aparataj de Protectie & Comanda si Semnalizare | Aparataj protectie | Intreruptoare miniatura automate (MCB) | -- | 8 | 2
NSYTRAABV35 | CAPAT SURUB PENTRU SINA DIN 35MM | SCHNEIDER ELECTRIC ROMANIA SRL |  | NESTOCABIL | -- | -- | -- | -- | 120 | 40
NSYTRV352 | CLEMA CU ŞURUB, 2PT, 35MM², GRI | SCHNEIDER ELECTRIC ROMANIA SRL |  | NESTOCABIL | -- | -- | -- | -- | 12 | 0
RE22R1AMR | RELEU DE SINCRONIZARE MODULAR | SCHNEIDER ELECTRIC ROMANIA SRL |  | NESTOCABIL | Aparataj de Protectie & Comanda si Semnalizare | Comanda si protectie industriala | Relee industriale | -- | 80 | 2
A9K24163 | INTRERUPTOR AUTOMAT 63A 1P C 6KA 1MW - SCHNEIDER IK60N | SCHNEIDER ELECTRIC ROMANIA SRL |  | NESTOCABIL | Aparataj de Protectie & Comanda si Semnalizare | Aparataj protectie | Intreruptoare miniatura automate (MCB) | -- | 61
A9F73250 | INTRERUPTOR AUTOMAT 50A 2P B 20KA 2MW - SCHNEIDER IC60N | SCHNEIDER ELECTRIC ROMANIA SRL |  | NESTOCABIL | Aparataj de Protectie & Comanda si Semnalizare | Aparataj protectie | Intreruptoare miniatura automate (MCB) | -- | 21 | 4
MGU4.103.58 | *UNICA ALLEGRO - RAMA DE ACOPERIRE - 3 M - 1 POARTA - GRI | SCHNEIDER ELECTRIC ROMANIA SRL |  | DESTOCARE | Aparataj Ultra-terminal | Rame ornament | Rame ornament modular Standard Italian | -- |  | 1
RE22R1MYMR | RELEU DE SINCRONIZARE MODULAR | SCHNEIDER ELECTRIC ROMANIA SRL |  | NESTOCABIL | -- | -- | -- | -- | 14
LC1D128P7 | CONTACTOR 12A 2P/2R AC3 230V 25A AC1 | SCHNEIDER ELECTRIC ROMANIA SRL |  | NESTOCABIL | Aparataj de Protectie & Comanda si Semnalizare | Comanda si protectie industriala | Contactoare & Intrerupatoare protectie motor | -- |  | 3
PKF32G735 | SOCLU PRIZA DREAPTA PK SURUB IP67 5P 32A | SCHNEIDER ELECTRIC ROMANIA SRL |  | NESTOCABIL | Organizatoare de santier & Fise si Prize industriale | Prize industriale incastrate (tablou) | Prize industriale incastrate IP67 | -- |  | 4
PKF16G723 | SOCLU PRIZA DREAPTA PK SURUB IP67 16A 3P | SCHNEIDER ELECTRIC ROMANIA SRL |  | NESTOCABIL | Organizatoare de santier & Fise si Prize industriale | Prize industriale incastrate (tablou) | Prize industriale incastrate IP67 | -- | 14 | 10
31057 | MANER ROTATIV DREAPTA - NEGRU - PT. INS250/INV100...250 | SCHNEIDER ELECTRIC ROMANIA SRL |  | NESTOCABIL | -- | -- | -- | -- |  | 6
NSYAELYTCRG8 | SWM SET OF 2 EYES BOLT M8 | SCHNEIDER ELECTRIC ROMANIA SRL |  | NESTOCABIL | -- | -- | -- | -- | 7
MGU66.104.295 | *UNICA TOP - RAMA - 4 MODULE- TITANIU/GRAFIT | SCHNEIDER ELECTRIC ROMANIA SRL |  | DESTOCARE | Aparataj Ultra-terminal | Rame ornament | Rame ornament modular Standard Italian | -- | 4
NSYPIN86 | SWM INNER DOOR H800XW600MM | SCHNEIDER ELECTRIC ROMANIA SRL |  | NESTOCABIL | -- | -- | -- | -- | 1 | 1
NSYTJPLA73G | ACOPERIS RAL7035 750X320 PT PLA(Z) | SCHNEIDER ELECTRIC ROMANIA SRL |  | NESTOCABIL | Tablouri Electrice | Accesorii Tablouri | Diverse | -- | 2 | 1
XVBL4B4 | COLOANA LUMINOASA Ø 70 MM - CLIPIRE - ROŞIE - IP65 - 24..48 V | SCHNEIDER ELECTRIC ROMANIA SRL |  | NESTOCABIL | Aparataj de Protectie & Comanda si Semnalizare | Aparate de masura comanda si semnalizare | Aparataj comanda si semnalizare | -- |  | 1
XB4BVG6 | LAMPA PILOT COMPLETA ALBASTRA Ø22, LENTILA SIMPLA CU LED INTEGRAL DE 110...120 V | SCHNEIDER ELECTRIC ROMANIA SRL |  | NESTOCABIL | Aparataj de Protectie & Comanda si Semnalizare | Aparate de masura comanda si semnalizare | Aparataj comanda si semnalizare | -- | 5
XB5AS8442 | BUTON CIUPERCA DE URGENTA | SCHNEIDER ELECTRIC ROMANIA SRL |  | NESTOCABIL | Aparataj de Protectie & Comanda si Semnalizare | Aparate de masura comanda si semnalizare | Aparataj comanda si semnalizare | -- | 249 | 7
METSEPM2110 | CENTR. MÃS. EASYLOGIC THD POP CL 1 | SCHNEIDER ELECTRIC ROMANIA SRL |  | NESTOCABIL | -- | -- | -- | -- | 1 | 3
LRD4367 | RELAIS PROTEC 95-120 | SCHNEIDER ELECTRIC ROMANIA SRL |  | NESTOCABIL | -- | -- | -- | -- | 3 | 3
A9L20400 | DESCARCATOR MODULAR IPRD20 - 4P - 350V | SCHNEIDER ELECTRIC ROMANIA SRL |  | NESTOCABIL | Paratraznet | Protectie la supratensiuni | Descarcatoare | -- | 6 | 15
A9F95440 | INTRERUPTOR AUTOMAT 40A 4P K 36KA 4MW - SCHNEIDER IC60L | SCHNEIDER ELECTRIC ROMANIA SRL |  | NESTOCABIL | Aparataj de Protectie & Comanda si Semnalizare | Aparataj protectie | Intreruptoare miniatura automate (MCB) | -- | 1
LV429404 | BOBINE DE DECLANSARE LA MINIMA TENSIUNE MN - 24 V - 50/60 HZ | SCHNEIDER ELECTRIC ROMANIA SRL |  | NESTOCABIL | Aparataj de Protectie & Comanda si Semnalizare | Aparataj protectie | Intreruptoare automate in carcasa turnata (MCCB+ACB) | -- |  | 2
A9E15121 | 4 WAYS SWITCH ICMD 10 A 10A 2P U 415V CA | SCHNEIDER ELECTRIC ROMANIA SRL |  | NESTOCABIL | -- | -- | -- | -- | 2 | 7
LC1DT40P7 | TESYS D CONTACTOR - 4P(4 NO) - AC-1 - <= 440 V 40 A - 230 V AC 50/60 HZ COIL | SCHNEIDER ELECTRIC ROMANIA SRL |  | NESTOCABIL | Aparataj de Protectie & Comanda si Semnalizare | Comanda si protectie industriala | Contactoare & Intrerupatoare protectie motor | -- | 6 | 8
LAD9R1V | KIT DE COMUTAROR REVERSIBIL - PENTRU TESYS D - 3 POLI | SCHNEIDER ELECTRIC ROMANIA SRL |  | NESTOCABIL | Aparataj de Protectie & Comanda si Semnalizare | Comanda si protectie industriala | Contactoare & Intrerupatoare protectie motor | -- | 50
XVBC2B4D | INDICATOR ROSU, LUMINA DIFUZA,24VAC/DC | SCHNEIDER ELECTRIC ROMANIA SRL |  | NESTOCABIL | Aparataj de Protectie & Comanda si Semnalizare | Aparate de masura comanda si semnalizare | Aparataj comanda si semnalizare | -- | 1
NSYPLM108G | DULAP RAL7035 PLM 1056X852X350 | SCHNEIDER ELECTRIC ROMANIA SRL |  | NESTOCABIL | Tablouri Electrice | Tablouri industrial | Cofrete aparente (PT) | -- | 24 | 159
A9A15320 | ACTI9 SONERIE 230VCA | SCHNEIDER ELECTRIC ROMANIA SRL |  | Stocabil | Aparataj de Protectie & Comanda si Semnalizare | Aparate de masura comanda si semnalizare | Aparataj comanda si semnalizare | -- | 39 | 5
LA1LC012 | BLOC ADITIONAL 5 CONTACTE | SCHNEIDER ELECTRIC ROMANIA SRL |  | NESTOCABIL | -- | -- | -- | -- | 2
A9N61530 | INTRERUPTOR AUTOMAT 15A 2P C 10KA 2MW - SCHNEIDER C60H-DC | SCHNEIDER ELECTRIC ROMANIA SRL |  | NESTOCABIL | Aparataj de Protectie & Comanda si Semnalizare | Aparataj protectie | Intreruptoare miniatura automate (MCB) | -- | 24 | 28
LV429309 | 4 EXTENSII TERMINAL LATERAL - 4 PINI - PENTRU NSX100..250 | SCHNEIDER ELECTRIC ROMANIA SRL |  | NESTOCABIL | -- | -- | -- | -- | 3 | 9
XB5AK135B5 | SELECTOR ILUMINAT PORTOCALIU,3 POZ,24V | SCHNEIDER ELECTRIC ROMANIA SRL |  | NESTOCABIL | Aparataj de Protectie & Comanda si Semnalizare | Aparate de masura comanda si semnalizare | Aparataj comanda si semnalizare | -- |  | 2
KNB16CM2 | CANALIS - COFRET DERIVATIE C60 - 16 A - SELECTARE A FAZEI- L + N + PE - IP41 | SCHNEIDER ELECTRIC ROMANIA SRL |  | NESTOCABIL | Bara Capsulata | Distributie si Iluminat max 63A | Tap-off-uri Bara Iluminat | -- | 1
18894 | NG125NA 3P PLUS N 80A | SCHNEIDER ELECTRIC ROMANIA SRL |  | NESTOCABIL | Aparataj de Protectie & Comanda si Semnalizare | Aparataj protectie | Intreruptoare automate in carcasa turnata (MCCB+ACB) | -- | 20 | 57
LC1D188P7 | CONTACTOR TESYS LC1-D - 4 POLI (2NO + 2NC) - AC-1 440 V 32 A - BOBINA 230 V C.A. | SCHNEIDER ELECTRIC ROMANIA SRL |  | NESTOCABIL | Aparataj de Protectie & Comanda si Semnalizare | Comanda si protectie industriala | Contactoare & Intrerupatoare protectie motor | -- |  | 3
LC7K09015M7 | CONTACTOR TESYS LC7-K - 3 POLI - AC-3 440 V 9 A - BOBINA 220 V C.A. | SCHNEIDER ELECTRIC ROMANIA SRL |  | NESTOCABIL | Aparataj de Protectie & Comanda si Semnalizare | Comanda si protectie industriala | Contactoare & Intrerupatoare protectie motor | -- |  | 22
XB4BW36M5 | BUTON COMPLET INCASTRAT ALBASTRU Ø 22, REVENIRE CU ARC, 1NO+1NC 220...240 V | SCHNEIDER ELECTRIC ROMANIA SRL |  | NESTOCABIL | Aparataj de Protectie & Comanda si Semnalizare | Aparate de masura comanda si semnalizare | Aparataj comanda si semnalizare | -- | 5
13934 | LOT ASOCIERE KAEDRA | SCHNEIDER ELECTRIC ROMANIA SRL |  | NESTOCABIL | -- | -- | -- | -- | 94 | 107
CAD50BL | CONTACTOR- TESYS K, D, S - CAD-50 - 5 NO - INSTANTANEU - 10 A - 24 V C.C. | SCHNEIDER ELECTRIC ROMANIA SRL |  | NESTOCABIL | Aparataj de Protectie & Comanda si Semnalizare | Comanda si protectie industriala | Contactoare & Intrerupatoare protectie motor | -- | 161 | 190
DZ5MS10 | SUPORT MONTAJ INCLINAT | SCHNEIDER ELECTRIC ROMANIA SRL |  | NESTOCABIL | Tablouri Electrice | Accesorii Tablouri | Diverse | -- | 410 | 283
ATS48D47Q | DEMAROR PROGRESIV PT. MOTOR ASINCRON - ATS48 - 42 A - 230..415 V - 9..45 KW | SCHNEIDER ELECTRIC ROMANIA SRL |  | NESTOCABIL | -- | -- | -- | -- | 1
LC1DT25BL | CONTACTOR TESYS LC1-D - 4 POLI - AC-1 440 V 25 A - BOBINA 5 V C.C. | SCHNEIDER ELECTRIC ROMANIA SRL |  | NESTOCABIL | Aparataj de Protectie & Comanda si Semnalizare | Comanda si protectie industriala | Contactoare & Intrerupatoare protectie motor | -- | 2
ZBY9160 | ETIQUETTE CIRCULAIRE JAUNE COUPURE URGEN | SCHNEIDER ELECTRIC ROMANIA SRL |  | NESTOCABIL | Aparataj de Protectie & Comanda si Semnalizare | Aparate de masura comanda si semnalizare | Aparataj comanda si semnalizare | -- | 85 | 11
A9F93410 | INTRERUPTOR AUTOMAT 10A 4P B 50KA 4MW - SCHNEIDER IC60L | SCHNEIDER ELECTRIC ROMANIA SRL |  | NESTOCABIL | Aparataj de Protectie & Comanda si Semnalizare | Aparataj protectie | Intreruptoare miniatura automate (MCB) | -- |  | 1
ZB4BG08 | CAP SELECTOR CHEIE, NEGRU,+/-45°,REVENIRE | SCHNEIDER ELECTRIC ROMANIA SRL |  | NESTOCABIL | -- | -- | -- | -- | 5
LE1D12Q7 | DEMAROR DOL CAPSULT - TESYS LE1-D - 12 A - BOBINA 380 V C.A. | SCHNEIDER ELECTRIC ROMANIA SRL |  | NESTOCABIL | Aparataj de Protectie & Comanda si Semnalizare | Comanda si protectie industriala | Contactoare & Intrerupatoare protectie motor | -- | 10
83171 | PRIZA IND. APARENTA 32A,3P+N+T | SCHNEIDER ELECTRIC ROMANIA SRL |  | NESTOCABIL | -- | -- | -- | -- |  | 37
CAD50M7 | CONTACTOR - TESYS K, D, S - CAD-50 - 5 NO - INSTANTANEU - 10 A - 220 V C.A. | SCHNEIDER ELECTRIC ROMANIA SRL |  | NESTOCABIL | Aparataj de Protectie & Comanda si Semnalizare | Comanda si protectie industriala | Contactoare & Intrerupatoare protectie motor | -- |  | 2
LUCL12BL | UNITATE DE COMANDA MAGNETICA LUCL 3...12 A - 24 V - C.C. | SCHNEIDER ELECTRIC ROMANIA SRL |  | NESTOCABIL | -- | -- | -- | -- | 1
SDN0400147 | *INTRERUPATOR CAP SCARA 10AX - 250V | SCHNEIDER ELECTRIC ROMANIA SRL |  | DESTOCARE | Aparataj Ultra-terminal | Standard german | Intrerupatoare monobloc | -- | 2
A9F93406 | INTRERUPTOR AUTOMAT 6A 4P B 50KA 4MW - SCHNEIDER IC60L | SCHNEIDER ELECTRIC ROMANIA SRL |  | NESTOCABIL | Aparataj de Protectie & Comanda si Semnalizare | Aparataj protectie | Intreruptoare miniatura automate (MCB) | -- | 1 | 5
NSYTRV502PE | CLEMA CU ŞURUB, IMPAMÂNTARE, 2PT, 50MM² | SCHNEIDER ELECTRIC ROMANIA SRL |  | NESTOCABIL | -- | -- | -- | -- |  | 10
RM22TG20 | RELEU CONTROL 3F,183…528V,2ND | SCHNEIDER ELECTRIC ROMANIA SRL |  | NESTOCABIL | Aparataj de Protectie & Comanda si Semnalizare | Comanda si protectie industriala | Relee industriale | -- | 2
A9L40500 | DESCARCATOR MODULAR IPRD40 - 1P + N - 350V | SCHNEIDER ELECTRIC ROMANIA SRL |  | NESTOCABIL | Paratraznet | Protectie la supratensiuni | Descarcatoare | -- |  | 1
MGU3.206.12 | *UNICA TOP - COMUTATOR CU BUTON - 10 A 250 V C.A. - 2 M - GRAFIT | SCHNEIDER ELECTRIC ROMANIA SRL |  | DESTOCARE | -- | -- | -- | -- | 3
RE22R2MMW | RELEU MULTIFUNCTIE - 12..240 V CA/CC - 2 I/D | SCHNEIDER ELECTRIC ROMANIA SRL |  | NESTOCABIL | Aparataj de Protectie & Comanda si Semnalizare | Aparate de masura comanda si semnalizare | Aparataj comanda si semnalizare | -- | 1
A9C70132 | AUXILIAR AUTOMAT DE REACLANSARE ARA PT. IC60 1P-1PN-2P - 4 PROG | SCHNEIDER ELECTRIC ROMANIA SRL |  | NESTOCABIL | Aparataj de Protectie & Comanda si Semnalizare | Aparataj protectie | Intreruptoare miniatura automate (MCB) | -- | 1
VW3A1105 | ADAPTOR RJ45 MAMA RJ45 MAMA | SCHNEIDER ELECTRIC ROMANIA SRL |  | NESTOCABIL | Aparataj de Protectie & Comanda si Semnalizare | Comanda si protectie industriala | Softartere & Convertizoare | -- |  | 13
VW3A1102 | KIT TERMINAL GRAFIC LA DISTANTA IP54 | SCHNEIDER ELECTRIC ROMANIA SRL |  | NESTOCABIL | -- | -- | -- | -- |  | 13
NSYTRV42PE | CLEMA CU SURUB, IMPAMANTARE, 2PT, 4MM² | SCHNEIDER ELECTRIC ROMANIA SRL |  | NESTOCABIL | Tablouri Electrice | Accesorii Tablouri | Diverse | -- | 532 | 163
A9D51606 | INTRERUPTOR AUTOMAT DIFERENTIAL COMBINAT 6A 1P+N B 30MA AC 4.5KA 1MW - SCHNEIDER ACTI9 | SCHNEIDER ELECTRIC ROMANIA SRL |  | NESTOCABIL | Aparataj de Protectie & Comanda si Semnalizare | Aparataj protectie | Intrerupatoare miniatura automate cu protectie diferentiala (RCD+RCBO) | -- |  | 20
LC1K0610M7 | CONTACTOR TESYS LC1-K - 3 POLI - AC-3 440 V 6 A - BOBINA 220...230 V C.A. | SCHNEIDER ELECTRIC ROMANIA SRL |  | NESTOCABIL | Aparataj de Protectie & Comanda si Semnalizare | Comanda si protectie industriala | Contactoare & Intrerupatoare protectie motor | -- | 4
NSYPLM64G | DULAP RAL7035 PLM 647X436X250 | SCHNEIDER ELECTRIC ROMANIA SRL |  | NESTOCABIL | Tablouri Electrice | Tablouri industrial | Cofrete aparente (PT) | -- | 164 | 146
PRA90048 | KIT BLOC SEPARATIE PT. BLOC TERMINAL- SET DE 3 | SCHNEIDER ELECTRIC ROMANIA SRL |  | NESTOCABIL | -- | -- | -- | -- |  | 1
LUCB1XBL | UNITATE DE COMANDA AV. LUCB - CLASA 10 - 0,35...1,4 A - 24 V C.C. | SCHNEIDER ELECTRIC ROMANIA SRL |  | NESTOCABIL | Aparataj de Protectie & Comanda si Semnalizare | Comanda si protectie industriala | Contactoare & Intrerupatoare protectie motor | -- |  | 2
13991 | COFRET KAEDRA - MULTIFUNCTIONALA - 448 X 460 MM - 24 MODULE - 3 DESCHIDERI | SCHNEIDER ELECTRIC ROMANIA SRL |  | NESTOCABIL | Tablouri Electrice | Tablouri industrial | Cofrete aparente (PT) | -- |  | 72
18716 | INTRERUPTOR AUTOMAT- NG125H - 2 POLI - 20 A - CURBA C | SCHNEIDER ELECTRIC ROMANIA SRL |  | NESTOCABIL | Aparataj de Protectie & Comanda si Semnalizare | Aparataj protectie | Intreruptoare automate in carcasa turnata (MCCB+ACB) | -- | 3 | 9
RXZE2M114 | SOCLU RXZ - CONTACT COMB. - 10A - < 250V - CLEMA SURUB -PT. RELEU RXM2.., RXM4.. | SCHNEIDER ELECTRIC ROMANIA SRL |  | NESTOCABIL | Aparataj de Protectie & Comanda si Semnalizare | Comanda si protectie industriala | Relee industriale | -- | 20
NSYPLM32G | DULAP PERETE RAL 7035 PLM 310X215X160 | SCHNEIDER ELECTRIC ROMANIA SRL |  | NESTOCABIL | -- | -- | -- | -- | 175 | 149
33489 | SEPARATOR DE SARCINA COMPACT NS1250 NA - 1250 A - 3 POLI | SCHNEIDER ELECTRIC ROMANIA SRL |  | NESTOCABIL | -- | -- | -- | -- | 1
LC1DFKP7 | CONTACTOR 12,5KVAR COIL 230V 50/60HZ | SCHNEIDER ELECTRIC ROMANIA SRL |  | NESTOCABIL | Aparataj de Protectie & Comanda si Semnalizare | Aparataj protectie | Intreruptoare automate in carcasa turnata (MCCB+ACB) | -- |  | 2
LC1DLKP7 | CONTACTEUR 20KVAR BOB 230V 50/60HZ | SCHNEIDER ELECTRIC ROMANIA SRL |  | NESTOCABIL | Aparataj de Protectie & Comanda si Semnalizare | Comanda si protectie industriala | Contactoare & Intrerupatoare protectie motor | -- |  | 2
LC1DMKP7 | CONTACTOR 25KVAR BOB 230V 50/60HZ | SCHNEIDER ELECTRIC ROMANIA SRL |  | NESTOCABIL | Aparataj de Protectie & Comanda si Semnalizare | Comanda si protectie industriala | Contactoare & Intrerupatoare protectie motor | -- | 2
A9K24202 | INTRERUPTOR AUTOMAT 2A 2P C 6KA 2MW - SCHNEIDER IK60N | SCHNEIDER ELECTRIC ROMANIA SRL |  | NESTOCABIL | Aparataj de Protectie & Comanda si Semnalizare | Aparataj protectie | Intreruptoare miniatura automate (MCB) | -- | 3 | 11
ATS48C32Q | DEMAROR PROGRESIV 320A 400V | SCHNEIDER ELECTRIC ROMANIA SRL |  | NESTOCABIL | -- | -- | -- | -- | 2
ZB5AD5 | CAP DE SELECTOR - 3 POZITII - Ø 22 - NEGRU | SCHNEIDER ELECTRIC ROMANIA SRL |  | NESTOCABIL | -- | -- | -- | -- | 36 | 50
KBA25ED2302W | ELEM DR MF 25A 3M 2TRAPE | SCHNEIDER ELECTRIC ROMANIA SRL |  | NESTOCABIL | Bara Capsulata | Distributie si Iluminat max 63A | Elemente bara liniare Bara Iluminat | -- |  | 28
NSYPLM43G | DULAP RAL7035 PLM 430X330X200 | SCHNEIDER ELECTRIC ROMANIA SRL |  | NESTOCABIL | -- | -- | -- | -- | 314 | 347
a9n18351 | INTRERUPTOR AUTOMAT 125A 3P B 10KA 4.5MW - SCHNEIDER C120N | SCHNEIDER ELECTRIC ROMANIA SRL |  | NESTOCABIL | Aparataj de Protectie & Comanda si Semnalizare | Aparataj protectie | Intreruptoare miniatura automate (MCB) | -- | 2 | 2
A9XPH612 | PIEPTENE 1PN 12 MODULE | SCHNEIDER ELECTRIC ROMANIA SRL |  | NESTOCABIL | Tablouri Electrice | Accesorii Tablouri | Diverse | -- | 2
ZA2BS834 | CAP BUTON CIUPERCA-RASUCIRE,30MM | SCHNEIDER ELECTRIC ROMANIA SRL |  | NESTOCABIL | -- | -- | -- | -- |  | 15
DF2CN02 | PATRON SIGURANTA NFC 10 X 38 MM - CILINDRIC - GG 2 A | SCHNEIDER ELECTRIC ROMANIA SRL |  | NESTOCABIL | -- | -- | -- | -- | 18 | 1
ZBE203 | BLOC DE CONTACTE DUBLU PENTRU CAP Ø22 DE BORNA CU CLEMA CU ŞURUB 2NO | SCHNEIDER ELECTRIC ROMANIA SRL |  | NESTOCABIL | Aparataj de Protectie & Comanda si Semnalizare | Aparate de masura comanda si semnalizare | Aparataj comanda si semnalizare | -- | 2
NSYPLM54G | DULAP RAL7035 PLM 530X430X200 | SCHNEIDER ELECTRIC ROMANIA SRL |  | NESTOCABIL | Tablouri Electrice | Tablouri industrial | Cofrete aparente (PT) | -- | 39 | 193
LAD4TBDL | MODUL SUPRESOR - TESYS D - DIODA LIMITATOARE DE VARF BIDIR. - 24 V C.C. | SCHNEIDER ELECTRIC ROMANIA SRL |  | NESTOCABIL | Aparataj de Protectie & Comanda si Semnalizare | Comanda si protectie industriala | Contactoare & Intrerupatoare protectie motor | -- |  | 2
ak2cd25 | CAPAC CANAL CABLU DIN | SCHNEIDER ELECTRIC ROMANIA SRL |  | NESTOCABIL | Management Cabluri | Canal Cablu PVC | Canal Cablu PVC - Accesorii | -- | 16 | 4
A9N18349 | INTRERUPTOR AUTOMAT 80A 3P B 20KA 4.5MW - SCHNEIDER C120N | SCHNEIDER ELECTRIC ROMANIA SRL |  | NESTOCABIL | Aparataj de Protectie & Comanda si Semnalizare | Aparataj protectie | Intreruptoare miniatura automate (MCB) | -- |  | 10
XD4PA14 | CONTROLER CU MANER DE COMAN. Ø22, TETRADIR., CU OPRIRE, 1 NO PER DIR. | SCHNEIDER ELECTRIC ROMANIA SRL |  | NESTOCABIL | Aparataj de Protectie & Comanda si Semnalizare | Aparate de masura comanda si semnalizare | Aparataj comanda si semnalizare | -- | 3
KSB32CP | CANALIS - COFRET DERIVATIE - 32 A - GOL PT. 2 PRIZE ELECTRICE PENTRU KSB | SCHNEIDER ELECTRIC ROMANIA SRL |  | NESTOCABIL | Bara Capsulata | Transmisie si Distributie 160-6300A | Tap-off-uri | -- | 30
A9N18458 | INTRERUPTOR AUTOMAT 100A 2P C 15KA 3MW - SCHNEIDER C120H | SCHNEIDER ELECTRIC ROMANIA SRL |  | NESTOCABIL | Aparataj de Protectie & Comanda si Semnalizare | Aparataj protectie | Intreruptoare miniatura automate (MCB) | -- | 8
13595 | SUPORT BLOC TERMINAL PE SASIU - 18 MODULE | SCHNEIDER ELECTRIC ROMANIA SRL |  | NESTOCABIL | -- | -- | -- | -- | 9
A9N15650 | ACTI9 SEPARATOR CU FUZIB. 2P | SCHNEIDER ELECTRIC ROMANIA SRL |  | NESTOCABIL | -- | -- | -- | -- | 3 | 15
A9XPH518 | PIEPTENE 4P REPART. 100A 18MOD. | SCHNEIDER ELECTRIC ROMANIA SRL |  | DESTOCARE | -- | -- | -- | -- | 2 | 5
XVMB2RAGSSB | INDICATOR LUMINOS ,BUZZER,ROG,24V,45MM | SCHNEIDER ELECTRIC ROMANIA SRL |  | NESTOCABIL | Aparataj de Protectie & Comanda si Semnalizare | Aparate de masura comanda si semnalizare | Aparataj comanda si semnalizare | -- |  | 3
GV3APN01 | TESYS GV3 - KIT MANETA ROTATIVA - IP54 - NEGRU - PENTRU GV3L & GV3P | SCHNEIDER ELECTRIC ROMANIA SRL |  | NESTOCABIL | Aparataj de Protectie & Comanda si Semnalizare | Comanda si protectie industriala | Contactoare & Intrerupatoare protectie motor | -- |  | 2
EPH0700121 | INTRERUPATOR CU REVENIRE, 10A FARA SURUB, ALB | SCHNEIDER ELECTRIC ROMANIA SRL |  | NESTOCABIL | Aparataj Ultra-terminal | Standard german | Intrerupatoare monobloc | -- | 45 | 18
A9F92416 | INTRERUPTOR AUTOMAT 16A 4P Z 50KA 4MW - SCHNEIDER IC60L | SCHNEIDER ELECTRIC ROMANIA SRL |  | NESTOCABIL | Aparataj de Protectie & Comanda si Semnalizare | Aparataj protectie | Intreruptoare miniatura automate (MCB) | -- | 1 | 1
LC1D128F7 | CONTACTOR TESYS LC1-D - 4 POLI (2NO + 2NC) - AC-1 440 V 25 A - BOBINA 110 V C.A. | SCHNEIDER ELECTRIC ROMANIA SRL |  | NESTOCABIL | Aparataj de Protectie & Comanda si Semnalizare | Comanda si protectie industriala | Contactoare & Intrerupatoare protectie motor | -- | 6
XD2CC1111 | CONTROLLER CU MANETA DE COMANDA 4 DIRECTII | SCHNEIDER ELECTRIC ROMANIA SRL |  | NESTOCABIL | Aparataj de Protectie & Comanda si Semnalizare | Aparate de masura comanda si semnalizare | Senzori & Presostate & Limitatoare cursa & Intrerupatoare de pozitie | -- | 18 | 6
XD2CC3030 | CONTROLER CU MANETA DE COMANDA COMPLET CU DOUA DIRECTII | SCHNEIDER ELECTRIC ROMANIA SRL |  | NESTOCABIL | Aparataj de Protectie & Comanda si Semnalizare | Aparate de masura comanda si semnalizare | Senzori & Presostate & Limitatoare cursa & Intrerupatoare de pozitie | -- | 12 | 17
XD2CC1010 | CONTROLLER CU MANETA DE COMANDA COMPLET 2 POZITII | SCHNEIDER ELECTRIC ROMANIA SRL |  | NESTOCABIL | Aparataj de Protectie & Comanda si Semnalizare | Aparate de masura comanda si semnalizare | Senzori & Presostate & Limitatoare cursa & Intrerupatoare de pozitie | -- | 10 | 20
METSEPM5310 | CENTRALA DE MASURA PM5310 | SCHNEIDER ELECTRIC ROMANIA SRL |  | NESTOCABIL | -- | -- | -- | -- |  | 2
IMD-IM9 | CONTROL IZOLATIE VIGILOHM IM9 | SCHNEIDER ELECTRIC ROMANIA SRL |  | NESTOCABIL | -- | -- | -- | -- |  | 24
NSYTRR22 | CLEMA CU ARC, 2PT, 2,5MM², GRI | SCHNEIDER ELECTRIC ROMANIA SRL |  | NESTOCABIL | Tablouri Electrice | Accesorii Tablouri | Diverse | -- |  | 100
NSYTRR42 | CLEMA CU ARC, 2PT, 4MM², GRI | SCHNEIDER ELECTRIC ROMANIA SRL |  | NESTOCABIL | Tablouri Electrice | Accesorii Tablouri | Diverse | -- |  | 100
A9V61425 | BLOC DIFERENTIAL 25A 4P 30MA A-SI 3MW - SCHNEIDER ACTI9 | SCHNEIDER ELECTRIC ROMANIA SRL |  | NESTOCABIL | Aparataj de Protectie & Comanda si Semnalizare | Aparataj protectie | Intrerupatoare miniatura automate cu protectie diferentiala (RCD+RCBO) | -- |  | 2
33671 | BOBINA DECLANSARE LA MINIMA TENSIUNE - MN - 200...250 V C.C./C.A. 50/60 HZ | SCHNEIDER ELECTRIC ROMANIA SRL |  | NESTOCABIL | Aparataj de Protectie & Comanda si Semnalizare | Aparataj protectie | Intreruptoare automate in carcasa turnata (MCCB+ACB) | -- | 1
LC1DT32P7 | CONTACTOR TESYS D 32A 4P AC1 230VAC | SCHNEIDER ELECTRIC ROMANIA SRL |  | NESTOCABIL | Aparataj de Protectie & Comanda si Semnalizare | Comanda si protectie industriala | Contactoare & Intrerupatoare protectie motor | -- | 21
EPH0600121 | INTRERUPATOR DUBLU CAP SCARA - 10A FARA SURUB ALB | SCHNEIDER ELECTRIC ROMANIA SRL |  | Stocabil | Aparataj Ultra-terminal | Standard german | Intrerupatoare monobloc | -- | 127 | 48
A9F73116 | IC60N - INTRERUPTOR AUTOMAT MINIATURA - 1P - 16A - CURBA B | SCHNEIDER ELECTRIC ROMANIA SRL |  | NESTOCABIL | Aparataj de Protectie & Comanda si Semnalizare | Aparataj protectie | Intreruptoare miniatura automate (MCB) | -- | 6
A9XPH512 | PIEPTENE 4P REPART. 100A 12MOD. | SCHNEIDER ELECTRIC ROMANIA SRL |  | NESTOCABIL | Tablouri Electrice | Accesorii Tablouri | Diverse | -- | 5
AK2GD2550 | CANAL CABLU (DIN 25X50) | SCHNEIDER ELECTRIC ROMANIA SRL |  | NESTOCABIL | Management Cabluri | Canal Cablu PVC | Canal Cablu PVC - Perforat | -- | 16 | 4
MGU3.206.18LN | *UNICA- BUTON- SIMPLU - 10 A 250 V C.A. - 2 M - ALB | SCHNEIDER ELECTRIC ROMANIA SRL |  | DESTOCARE | -- | -- | -- | -- |  | 1
XB4BW34G5 | BUTON ILUM. COMPLET INCASTRAT ROSU Ø 22, REVENIRE CU ARC, 1NO+1NC 110...120 V | SCHNEIDER ELECTRIC ROMANIA SRL |  | NESTOCABIL | Aparataj de Protectie & Comanda si Semnalizare | Aparate de masura comanda si semnalizare | Aparataj comanda si semnalizare | -- |  | 30
NSYPLSP1827G | CUTIE RAL7035 OPACA TIP PLS18X27X18 | SCHNEIDER ELECTRIC ROMANIA SRL |  | NESTOCABIL | -- | -- | -- | -- | 6
18652 | NG125N 4P 25A C | SCHNEIDER ELECTRIC ROMANIA SRL |  | NESTOCABIL | Aparataj de Protectie & Comanda si Semnalizare | Aparataj protectie | Intreruptoare automate in carcasa turnata (MCCB+ACB) | -- | 4
LV432069 | UNITATE DE DECLANSARE - MICROLOGIC 1,3 M - 320 A - 3 POLI 3D | SCHNEIDER ELECTRIC ROMANIA SRL |  | NESTOCABIL | Aparataj de Protectie & Comanda si Semnalizare | Aparataj protectie | Intreruptoare automate in carcasa turnata (MCCB+ACB) | -- | 6
XB5AS8444 | BUTON CIUPERCA ROSU, BLOCARE MECANICA, 2NI | SCHNEIDER ELECTRIC ROMANIA SRL |  | NESTOCABIL | Aparataj de Protectie & Comanda si Semnalizare | Aparate de masura comanda si semnalizare | Aparataj comanda si semnalizare | -- | 10 | 19
XALK188 | STATIE CONTROL,OPRIRE URGENTA CU CHEIE | SCHNEIDER ELECTRIC ROMANIA SRL |  | NESTOCABIL | Aparataj de Protectie & Comanda si Semnalizare | Aparate de masura comanda si semnalizare | Aparataj comanda si semnalizare | -- | 30
LE1D40AQ7 | DEM. IN COFRET 1D 40A BOB. 230V CU 2 BUTOANE | SCHNEIDER ELECTRIC ROMANIA SRL |  | NESTOCABIL | -- | -- | -- | -- | 5
GV2L14 | DISJUNCTOR MAGNETIC MOT. 10A R | SCHNEIDER ELECTRIC ROMANIA SRL |  | NESTOCABIL | Aparataj de Protectie & Comanda si Semnalizare | Comanda si protectie industriala | Contactoare & Intrerupatoare protectie motor | -- | 1
18863 | MINI INTRERUPTOR NG125L 4P 50A | SCHNEIDER ELECTRIC ROMANIA SRL |  | NESTOCABIL | Aparataj de Protectie & Comanda si Semnalizare | Aparataj protectie | Intreruptoare automate in carcasa turnata (MCCB+ACB) | -- | 41 | 31
LC1E0910M5 | CONTACTOR TVS 3P 1ND 4KW 9A 220VCA | SCHNEIDER ELECTRIC ROMANIA SRL |  | Stocabil | Aparataj de Protectie & Comanda si Semnalizare | Comanda si protectie industriala | Contactoare & Intrerupatoare protectie motor | -- | 346 | 44
LC1E1210M5 | CONTACTOR TVS 3P 1ND 5,5KW 12A 220VCA | SCHNEIDER ELECTRIC ROMANIA SRL |  | Stocabil | Aparataj de Protectie & Comanda si Semnalizare | Comanda si protectie industriala | Contactoare & Intrerupatoare protectie motor | -- | 2 | 55
LC1E1810M5 | CONTACTOR TVS 3P 1ND 7,5KW 18A 220VCA | SCHNEIDER ELECTRIC ROMANIA SRL |  | Stocabil | Aparataj de Protectie & Comanda si Semnalizare | Comanda si protectie industriala | Contactoare & Intrerupatoare protectie motor | -- | 3 | 42
LC1E2510M5 | CONTACTOR TVS 3P 1ND 11KW 25A 220VCA | SCHNEIDER ELECTRIC ROMANIA SRL |  | NESTOCABIL | Aparataj de Protectie & Comanda si Semnalizare | Comanda si protectie industriala | Contactoare & Intrerupatoare protectie motor | -- | 2 | 12
LC1E3210M5 | CONTACTOR TVS 3P 1ND 15KW 32A 220VCA | SCHNEIDER ELECTRIC ROMANIA SRL |  | NESTOCABIL | Aparataj de Protectie & Comanda si Semnalizare | Comanda si protectie industriala | Contactoare & Intrerupatoare protectie motor | -- | 9 | 5
LAEN20 | CONTACT AUXILIAR FRONTAL TVS 1NI | SCHNEIDER ELECTRIC ROMANIA SRL |  | DESTOCARE | Aparataj de Protectie & Comanda si Semnalizare | Comanda si protectie industriala | Contactoare & Intrerupatoare protectie motor | -- |  | 30
LV540311 | INTR. AUTOMAT CVS400F TM320D 4P4D | SCHNEIDER ELECTRIC ROMANIA SRL |  | NESTOCABIL | Aparataj de Protectie & Comanda si Semnalizare | Aparataj protectie | Intreruptoare automate in carcasa turnata (MCCB+ACB) | -- | 6
ZA2BS844 | CAP BUTON CIUPERCA-RASUCIRE,40MM | SCHNEIDER ELECTRIC ROMANIA SRL |  | NESTOCABIL | -- | -- | -- | -- |  | 10
Mgu11.103.18 | *RAMA SUPORT FIX IP55,ALB,3M (REFERINTA NOUA NU055318) | SCHNEIDER ELECTRIC ROMANIA SRL |  | DESTOCARE | Aparataj Ultra-terminal | Suport aparat | Suporturi rame & aparate | -- | 66 | 181
13144 | PLACA 103 X 225 MM - PENTRU IESIRE 100 X 107 MM | SCHNEIDER ELECTRIC ROMANIA SRL |  | NESTOCABIL | -- | -- | -- | -- | 4 | 17
a9s66263 | SEPARATOR MODULAR 63A 2P 2MW - SCHNEIDER ISW | SCHNEIDER ELECTRIC ROMANIA SRL |  | NESTOCABIL | Aparataj de Protectie & Comanda si Semnalizare | Aparataj protectie | Intreruptoare miniatura automate (MCB) | -- | 5
LC1DT25F7 | CONTACTOR TESYS D - 4P(4 ND) - AC-1 - <= 440 V 25 A - BOBINA 110 V CA | SCHNEIDER ELECTRIC ROMANIA SRL |  | NESTOCABIL | Aparataj de Protectie & Comanda si Semnalizare | Comanda si protectie industriala | Contactoare & Intrerupatoare protectie motor | -- |  | 1
VLVAW0N03503AA | VARSET 022KVAR I.S XXB 400V 50HZ | SCHNEIDER ELECTRIC ROMANIA SRL |  | NESTOCABIL | -- | -- | -- | -- |  | 2
CA3KN22BD | CONTACTOR TESYS CA3-K - 2 NO + 2 NC - INSTANTANEU - 10 A - 24 V C.C. | SCHNEIDER ELECTRIC ROMANIA SRL |  | NESTOCABIL | Aparataj de Protectie & Comanda si Semnalizare | Comanda si protectie industriala | Contactoare & Intrerupatoare protectie motor | -- |  | 18
LC1d258f7 | CONTACTOR REVERSIBIL 3P 3NO 25A 440V AC3 BOBINA 110VAC | SCHNEIDER ELECTRIC ROMANIA SRL |  | NESTOCABIL | Aparataj de Protectie & Comanda si Semnalizare | Comanda si protectie industriala | Contactoare & Intrerupatoare protectie motor | -- | 6
XD4PA12 | CONTROLER CU MANETA DE COMANDA Ø22, BIDIRECŢIONAL, CU OPRIRE, 1 NO PER DIRECŢIE | SCHNEIDER ELECTRIC ROMANIA SRL |  | NESTOCABIL | Aparataj de Protectie & Comanda si Semnalizare | Aparate de masura comanda si semnalizare | Senzori & Presostate & Limitatoare cursa & Intrerupatoare de pozitie | -- | 100
LC1DT20P7 | CONTACTOR 20A 4P AC1 230V50/61 | SCHNEIDER ELECTRIC ROMANIA SRL |  | NESTOCABIL | Aparataj de Protectie & Comanda si Semnalizare | Comanda si protectie industriala | Contactoare & Intrerupatoare protectie motor | -- | 3 | 37
CA4KN40BW3 | CONTACTOR TESYS CA4-K - 4 NO - INSTANTANEU - 10 A - 24 V C.C. | SCHNEIDER ELECTRIC ROMANIA SRL |  | NESTOCABIL | Aparataj de Protectie & Comanda si Semnalizare | Comanda si protectie industriala | Contactoare & Intrerupatoare protectie motor | -- | 1
LV429317 | CADRU DE USA - IP40 - PENTRU TOATE TIPURILE DE COMENZI - PENTRU NSX100...250 | SCHNEIDER ELECTRIC ROMANIA SRL |  | NESTOCABIL | Aparataj de Protectie & Comanda si Semnalizare | Aparataj protectie | Intreruptoare automate in carcasa turnata (MCCB+ACB) | -- | 2
16905 | INTRERUPTOR AUTOMAT DIFERENTIAL 125A 4P 30MA AC 10KA 4MW - SCHNEIDER ACTI9 | SCHNEIDER ELECTRIC ROMANIA SRL |  | NESTOCABIL | Aparataj de Protectie & Comanda si Semnalizare | Aparataj protectie | Intrerupatoare miniatura automate cu protectie diferentiala (RCD+RCBO) | -- |  | 1
GV2AF01 | BLOC ASOCIERE GV2M+K | SCHNEIDER ELECTRIC ROMANIA SRL |  | NESTOCABIL | Aparataj de Protectie & Comanda si Semnalizare | Comanda si protectie industriala | Contactoare & Intrerupatoare protectie motor | -- | 39 | 187
XB4BA4322 | BUTON COMPLET INCASTRAT ROSU Ø 22, REVENIRE CU ARC, 1NC, „O” | SCHNEIDER ELECTRIC ROMANIA SRL |  | NESTOCABIL | Aparataj de Protectie & Comanda si Semnalizare | Aparate de masura comanda si semnalizare | Aparataj comanda si semnalizare | -- | 2 | 1
NSYTRACR22 | CAPAC LATERAL PENTRU CLEMA NSYTRR22 | SCHNEIDER ELECTRIC ROMANIA SRL |  | NESTOCABIL | Tablouri Electrice | Accesorii Tablouri | Diverse | -- | 100 | 50
GS2N3 | SEPAR. CU FUZIBIL SWITCH 3X 250A 1 | SCHNEIDER ELECTRIC ROMANIA SRL |  | NESTOCABIL | Aparataj de Protectie & Comanda si Semnalizare | Aparataj protectie | Separatori & Fuzibili | -- | 1
LC1D188E7 | CONTACTOR TESYS LC1-D - 4 POLI (2NO + 2NC) - AC-1 440 V 32 A - BOBINA 48 V C.A. | SCHNEIDER ELECTRIC ROMANIA SRL |  | NESTOCABIL | Aparataj de Protectie & Comanda si Semnalizare | Comanda si protectie industriala | Contactoare & Intrerupatoare protectie motor | -- | 1 | 5
DF101 | DIPOZITIV DE SIG. 1P N32A TIP DF101 | SCHNEIDER ELECTRIC ROMANIA SRL |  | NESTOCABIL | -- | -- | -- | -- | 517 | 100
NSYCRN88300P | CRN 800X800X300 USA PLINA/PL.M. | SCHNEIDER ELECTRIC ROMANIA SRL |  | NESTOCABIL | Tablouri Electrice | Tablouri industrial | Tablouri metalice aparente (PT) | -- |  | 1
PRA90069 | KIT DE MONTAJ VIGICOMPACT - 3 X 24 MODULE- PENTRU PRAGMA | SCHNEIDER ELECTRIC ROMANIA SRL |  | NESTOCABIL | -- | -- | -- | -- |  | 1
GV2P32 | DISJUNCTOR MOTOR GV2-P - 24...32 A - 3 3D - UNIT DECL. TERMOMAGNETICA | SCHNEIDER ELECTRIC ROMANIA SRL |  | NESTOCABIL | Aparataj de Protectie & Comanda si Semnalizare | Comanda si protectie industriala | Contactoare & Intrerupatoare protectie motor | -- | 2
LADC22 | BLOC DE CONTACTE AUXILIAR TESYS - 2 NO + 2 NC - BORNE TIP CLEMA CU SURUB | SCHNEIDER ELECTRIC ROMANIA SRL |  | NESTOCABIL | Aparataj de Protectie & Comanda si Semnalizare | Comanda si protectie industriala | Contactoare & Intrerupatoare protectie motor | -- |  | 6
XVBC4B4 | ETAJ ROSU BALIZA PIVOTANTA | SCHNEIDER ELECTRIC ROMANIA SRL |  | INACTIV | Aparataj de Protectie & Comanda si Semnalizare | Aparate de masura comanda si semnalizare | Aparataj comanda si semnalizare | -- | 11
LC1D18Q7 | CONTACTOR TESYS D 3P/7.5KW/18A/400V/AC-3 UBOB=380VAC | SCHNEIDER ELECTRIC ROMANIA SRL |  | NESTOCABIL | Aparataj de Protectie & Comanda si Semnalizare | Comanda si protectie industriala | Contactoare & Intrerupatoare protectie motor | -- |  | 2
LV431051 | COMANDA ROTATIVA FRONTALA CU AX PRELUNGIRE MANER ROSU/GALBEN PT. INS250, INV100..250 | SCHNEIDER ELECTRIC ROMANIA SRL |  | NESTOCABIL | Aparataj de Protectie & Comanda si Semnalizare | Aparataj protectie | Intreruptoare automate in carcasa turnata (MCCB+ACB) | -- | 11 | 43
MGU3.418.18 | *UNICA - PRIZA DUBLA INCARCARE USB 2.1A ALB | SCHNEIDER ELECTRIC ROMANIA SRL |  | DESTOCARE | Aparataj Ultra-terminal | Standard Italian | Functii speciale modulare | -- | 4
DF223C | SUPORT 3P 125A PT FUZIBIL 22X58MM | SCHNEIDER ELECTRIC ROMANIA SRL |  | NESTOCABIL | Aparataj de Protectie & Comanda si Semnalizare | Aparataj protectie | Separatori & Fuzibili | -- | 5 | 3
DF143C | SEPARATOR CU FUZIBILI 14X51 3P | SCHNEIDER ELECTRIC ROMANIA SRL |  | NESTOCABIL | Aparataj de Protectie & Comanda si Semnalizare | Aparataj protectie | Separatori & Fuzibili | -- | 50 | 42
NSYCR100WU2C | REZISTENTA INCALZIRE INSUL.100W,110-250V | SCHNEIDER ELECTRIC ROMANIA SRL |  | NESTOCABIL | Tablouri Electrice | Accesorii Tablouri | Diverse | -- | 1
DF2CN25 | SIGURANTA FUZIBILA CILINDRICA 10X38 25A GG 500V | SCHNEIDER ELECTRIC ROMANIA SRL |  | NESTOCABIL | Aparataj de Protectie & Comanda si Semnalizare | Aparataj protectie | Separatori & Fuzibili | -- |  | 4
A9F95350 | INTRERUPTOR AUTOMAT 50A 3P K 15KA 3MW - SCHNEIDER IC60L | SCHNEIDER ELECTRIC ROMANIA SRL |  | NESTOCABIL | Aparataj de Protectie & Comanda si Semnalizare | Aparataj protectie | Intreruptoare miniatura automate (MCB) | -- |  | 5
XALK198 | STATIE CTRL,OPRIRE URGENTA | SCHNEIDER ELECTRIC ROMANIA SRL |  | NESTOCABIL | Aparataj de Protectie & Comanda si Semnalizare | Aparate de masura comanda si semnalizare | Aparataj comanda si semnalizare | -- | 9
SR2A101BD | RELEU INTEL. COMP. ZELIO LOGIC -10XIO -24VCC FARA CEAS CU AFISAJ | SCHNEIDER ELECTRIC ROMANIA SRL |  | NESTOCABIL | Aparataj de Protectie & Comanda si Semnalizare | Comanda si protectie industriala | Relee industriale | -- | 1
EPH5800121 | ASFORA-RAMA SIMPLA ALBA | SCHNEIDER ELECTRIC ROMANIA SRL |  | NESTOCABIL | Aparataj Ultra-terminal | Rame ornament | Rame ornament aparat Standard German | -- | 18 | 22
A9K24263 | INTRERUPATOR AUTOMAT 63A 2P C 6KA 2MW - SCHNEIDER IK60N - ACTI9 | SCHNEIDER ELECTRIC ROMANIA SRL |  | Stocabil | Aparataj de Protectie & Comanda si Semnalizare | Aparataj protectie | Intreruptoare automate in carcasa turnata (MCCB+ACB) | -- | 65 | 41
A9N61690 | SEPARATOR C60NA-DC 650VDC 20A 2P | SCHNEIDER ELECTRIC ROMANIA SRL |  | NESTOCABIL | Aparataj de Protectie & Comanda si Semnalizare | Aparataj protectie | Intreruptoare miniatura automate (MCB) | -- | 144 | 72
A9R21440 | IID - PROTECTIE DIFERENTIALA - 4P - 40A - 30MA - TIP A | SCHNEIDER ELECTRIC ROMANIA SRL |  | NESTOCABIL | Aparataj de Protectie & Comanda si Semnalizare | Aparataj protectie | Intrerupatoare miniatura automate cu protectie diferentiala (RCD+RCBO) | -- | 5 | 15
A9R21463 | IID - PROTECTIE DIFERENTIALA - 4P - 63A - 30MA - TIP A | SCHNEIDER ELECTRIC ROMANIA SRL |  | NESTOCABIL | Aparataj de Protectie & Comanda si Semnalizare | Aparataj protectie | Intrerupatoare miniatura automate cu protectie diferentiala (RCD+RCBO) | -- | 2 | 2
PKN51B | PRIZA DOMESTICA ST FR 50X50 ALBASTRA IP54 | SCHNEIDER ELECTRIC ROMANIA SRL |  | NESTOCABIL | Organizatoare de santier & Fise si Prize industriale | Prize industriale incastrate (tablou) | Prize industriale incastrate IP44 | -- | 560 | 535
ABT7ESM006B | TRANSFORMATOR DE TENSIUNE - 230 V - 1 X 24 V - 63 VA | SCHNEIDER ELECTRIC ROMANIA SRL |  | NESTOCABIL | Aparataj de Protectie & Comanda si Semnalizare | Aparate de masura comanda si semnalizare | Aparataj comanda si semnalizare | -- | 9
METSEPM5560 | CENTRALA DE MASURA PM5560 | SCHNEIDER ELECTRIC ROMANIA SRL |  | NESTOCABIL | Aparataj de Protectie & Comanda si Semnalizare | Aparate de masura comanda si semnalizare | Contoare & Ampermetre & Voltmetre & Trafo masura | -- |  | 9
XALK198H7 | STATIE CONTROL OPRIRE URGENTA 6A 20V | SCHNEIDER ELECTRIC ROMANIA SRL |  | NESTOCABIL | Aparataj de Protectie & Comanda si Semnalizare | Aparate de masura comanda si semnalizare | Aparataj comanda si semnalizare | -- | 13 | 3
XACA881H29 | STATIE DE CONTROL PAND,8 BUTOANE | SCHNEIDER ELECTRIC ROMANIA SRL |  | NESTOCABIL | Aparataj de Protectie & Comanda si Semnalizare | Aparate de masura comanda si semnalizare | Aparataj comanda si semnalizare | -- | 2
ZBV0113 | LUMINI PILOT TIP ZBV0113 | SCHNEIDER ELECTRIC ROMANIA SRL |  | NESTOCABIL | Aparataj de Protectie & Comanda si Semnalizare | Aparate de masura comanda si semnalizare | Aparataj comanda si semnalizare | -- | 96
DZ5CA162 | PINI SIMPLI PENTRU CABLARE MEDIU 16 MM² ALB | SCHNEIDER ELECTRIC ROMANIA SRL |  | NESTOCABIL | Accesorii Electrice | Accesorii Izolare & Pini & Papuci & Mufe | Pini terminali | -- | 100 | 1700
ZB4BG220 | CAP SELECTOR 2 POZITII RETINUTE Ø22 RONIS 3131A | SCHNEIDER ELECTRIC ROMANIA SRL |  | NESTOCABIL | Aparataj de Protectie & Comanda si Semnalizare | Aparate de masura comanda si semnalizare | Aparataj comanda si semnalizare | -- | 5 | 2
XACA9411 | CAP ROTUND PENTRU BUTON - REVENIRE CU ARC- XAC-A - ALB - INVELIT | SCHNEIDER ELECTRIC ROMANIA SRL |  | NESTOCABIL | Aparataj de Protectie & Comanda si Semnalizare | Aparate de masura comanda si semnalizare | Aparataj comanda si semnalizare | -- | 10 | 10
NSYTRAC162 | CAPAC LATERAL 2PT PENTRU CLEMA NSYTRV162 | SCHNEIDER ELECTRIC ROMANIA SRL |  | NESTOCABIL | Tablouri Electrice | Accesorii Tablouri | Diverse | -- |  | 34
31333 | SEPARATOR DE SARCINA INTERPACT INS1000 - 1000 A - 4 POLI | SCHNEIDER ELECTRIC ROMANIA SRL |  | NESTOCABIL | Aparataj de Protectie & Comanda si Semnalizare | Aparataj protectie | Intreruptoare automate in carcasa turnata (MCCB+ACB) | -- |  | 1
LUCB05FU | UNITATE DE COMANDA AV. LUCB - CLASA 10 - 1,25...5 A - 110...220 V C.C./C.A. | SCHNEIDER ELECTRIC ROMANIA SRL |  | NESTOCABIL | Aparataj de Protectie & Comanda si Semnalizare | Comanda si protectie industriala | Contactoare & Intrerupatoare protectie motor | -- |  | 8
LAD9R3 | KIT INVERSARE TIP LAD9R3 | SCHNEIDER ELECTRIC ROMANIA SRL |  | NESTOCABIL | Aparataj de Protectie & Comanda si Semnalizare | Comanda si protectie industriala | Contactoare & Intrerupatoare protectie motor | -- |  | 14
A9D47606 | INTRERUPTOR AUTOMAT DIFERENTIAL IDPN H VIGI - 1P + N - 6A - 300MA CLASA A | SCHNEIDER ELECTRIC ROMANIA SRL |  | NESTOCABIL | Aparataj de Protectie & Comanda si Semnalizare | Aparataj protectie | Intrerupatoare miniatura automate cu protectie diferentiala (RCD+RCBO) | -- | 1
NSYPLA1073G | DULAP RAL7035 PLA 1000X750X320 | SCHNEIDER ELECTRIC ROMANIA SRL |  | NESTOCABIL | Tablouri Electrice | Tablouri industrial | Cofrete aparente (PT) | -- | 3 | 3
NSYPLA773G | DULAP RAL7035 PLA 750X750X320 | SCHNEIDER ELECTRIC ROMANIA SRL |  | NESTOCABIL | Tablouri Electrice | Tablouri industrial | Cofrete aparente (PT) | -- | 2 | 2
NSYTRAL162 | FISA PUNTE 2PT BORNE 16MM² | SCHNEIDER ELECTRIC ROMANIA SRL |  | NESTOCABIL | Tablouri Electrice | Accesorii Tablouri | Diverse | -- | 20 | 50
SDN5500160 | *SEDNA - PRIZA CABLU - FARA RAMA ALUMINIU | SCHNEIDER ELECTRIC ROMANIA SRL |  | DESTOCARE | Aparataj Ultra-terminal | Standard german | Prize monobloc | -- | 4
ZBG458A | SET DE 2 CHEI 458A | SCHNEIDER ELECTRIC ROMANIA SRL |  | NESTOCABIL | Aparataj de Protectie & Comanda si Semnalizare | Aparate de masura comanda si semnalizare | Aparataj comanda si semnalizare | -- |  | 10
RXG22P7 | RELEU AMBROSABIL DE INTERFATA- ZELIO RXG- 2C/O STANDARD-230VCA-5A- CU LTB SI LED | SCHNEIDER ELECTRIC ROMANIA SRL |  | NESTOCABIL | Aparataj de Protectie & Comanda si Semnalizare | Comanda si protectie industriala | Relee industriale | -- | 2 | 28
A9A15035 | PRIZA 16A UN 250V 2P T | SCHNEIDER ELECTRIC ROMANIA SRL |  | NESTOCABIL | Aparataj de Protectie & Comanda si Semnalizare | Aparate de masura comanda si semnalizare | Aparataj comanda si semnalizare | -- |  | 25
NSYLAMLD | LAMPA LED FARA PRIZA | SCHNEIDER ELECTRIC ROMANIA SRL |  | NESTOCABIL | Aparataj de Protectie & Comanda si Semnalizare | Aparate de masura comanda si semnalizare | Aparataj comanda si semnalizare | -- | 1
LC1K0910F7 | CONTACTOR 3P+F SURUB 110V 50 60H | SCHNEIDER ELECTRIC ROMANIA SRL |  | NESTOCABIL | Aparataj de Protectie & Comanda si Semnalizare | Comanda si protectie industriala | Contactoare & Intrerupatoare protectie motor | -- | 4
LE1D09V7A13 | DEMAROR DOL CAPSULAT TESYS LE1/D/9 A/ BOBINA 400 V C.A | SCHNEIDER ELECTRIC ROMANIA SRL |  | NESTOCABIL | Aparataj de Protectie & Comanda si Semnalizare | Comanda si protectie industriala | Contactoare & Intrerupatoare protectie motor | -- | 8 | 2
LAD4RCE | MODUL SUPRESOR TESYS D/CIRCUIT RC/24...48 V C.A. | SCHNEIDER ELECTRIC ROMANIA SRL |  | NESTOCABIL | Aparataj de Protectie & Comanda si Semnalizare | Comanda si protectie industriala | Contactoare & Intrerupatoare protectie motor | -- | 845 | 80
LC2K1210B7 | CONTACTOR REVERSIBIL TESYS LC2-K /3 POLI/ AC/3/440 V/12 A/BOBINA 24 V C.A. | SCHNEIDER ELECTRIC ROMANIA SRL |  | NESTOCABIL | Aparataj de Protectie & Comanda si Semnalizare | Comanda si protectie industriala | Contactoare & Intrerupatoare protectie motor | -- | 4
XD4PA247 | JOYSTICK CU REVENIRE 4 DIRECTII | SCHNEIDER ELECTRIC ROMANIA SRL |  | NESTOCABIL | Aparataj de Protectie & Comanda si Semnalizare | Aparate de masura comanda si semnalizare | Aparataj comanda si semnalizare | -- | 4
ZB4BA434 | CAP BUTON INCASTRAT ROSU Ø22 CU REVENIRE "STOP" | SCHNEIDER ELECTRIC ROMANIA SRL |  | NESTOCABIL | Aparataj de Protectie & Comanda si Semnalizare | Aparate de masura comanda si semnalizare | Aparataj comanda si semnalizare | -- | 3 | 63
18885 | INTRERUPTOR AUTOMAT MOTOR NG125LMA/40 A/3P/3D/UNIT. DECL. MAGNETICA | SCHNEIDER ELECTRIC ROMANIA SRL |  | NESTOCABIL | Aparataj de Protectie & Comanda si Semnalizare | Aparataj protectie | Intreruptoare automate in carcasa turnata (MCCB+ACB) | -- | 6
A9N18350 | C120N 3P 100A B 10000A 415V | SCHNEIDER ELECTRIC ROMANIA SRL |  | NESTOCABIL | Aparataj de Protectie & Comanda si Semnalizare | Aparataj protectie | Intreruptoare miniatura automate (MCB) | -- |  | 42
ZB5AV03 | CAPAC DE LAMPA PILOT/Ø 22/ROTUND/LENTILA/SIMPLA/VERDE | SCHNEIDER ELECTRIC ROMANIA SRL |  | NESTOCABIL | Iluminat | Corp Iluminat | CORP PORTABIL | -- | 77 | 36
XACA08 | POST DE COMANDA SUSPENDAT GOL XAC A 8 DESCHIDERI VERTICALE | SCHNEIDER ELECTRIC ROMANIA SRL |  | NESTOCABIL | Aparataj de Protectie & Comanda si Semnalizare | Aparate de masura comanda si semnalizare | Aparataj comanda si semnalizare | -- | 2 | 6
28958 | 2 ECRANE TERMINALE 3 POLI/4 POLI PENTRU INS40..160 | SCHNEIDER ELECTRIC ROMANIA SRL |  | NESTOCABIL | Aparataj de Protectie & Comanda si Semnalizare | Aparataj protectie | Separatori & Fuzibili | -- |  | 13
LV429257 | 4 PAPUCI SERTIZATI PENTRU CABLU DIN CUPRU 150 MM² SI RELEE DE FAZA | SCHNEIDER ELECTRIC ROMANIA SRL |  | NESTOCABIL | Aparataj de Protectie & Comanda si Semnalizare | Aparataj protectie | Intreruptoare automate in carcasa turnata (MCCB+ACB) | -- | 4 | 2
01094 | SIST DE BLOC. PLACA FRONT 10BUC/SET | SCHNEIDER ELECTRIC ROMANIA SRL |  | NESTOCABIL | Tablouri Electrice | Accesorii Tablouri | Diverse | -- | 1
A9XAH457 | PIEPTENE AUX4P 100A 57MOD | SCHNEIDER ELECTRIC ROMANIA SRL |  | NESTOCABIL | Tablouri Electrice | Accesorii Tablouri | Diverse | -- |  | 20
CAD50FE7 | CONTACTOR AUXILIAR TIP CAD50FE7 | SCHNEIDER ELECTRIC ROMANIA SRL |  | NESTOCABIL | Aparataj de Protectie & Comanda si Semnalizare | Comanda si protectie industriala | Contactoare & Intrerupatoare protectie motor | -- | 34
CAD32FE7 | CONTACTOR AUXILIAR TIP CAD32FE7 | SCHNEIDER ELECTRIC ROMANIA SRL |  | NESTOCABIL | Aparataj de Protectie & Comanda si Semnalizare | Comanda si protectie industriala | Contactoare & Intrerupatoare protectie motor | -- | 7 | 2
18865 | NG125L 4P 80A | SCHNEIDER ELECTRIC ROMANIA SRL |  | NESTOCABIL | Aparataj de Protectie & Comanda si Semnalizare | Aparataj protectie | Intreruptoare automate in carcasa turnata (MCCB+ACB) | -- | 3 | 24
RXM3AB2JD | RELEU CONECTABIL MINIATURA ZELIO RXM 3 C/O 12 V C.C. 10 A CU LED | SCHNEIDER ELECTRIC ROMANIA SRL |  | NESTOCABIL | Aparataj de Protectie & Comanda si Semnalizare | Comanda si protectie industriala | Relee industriale | -- | 6
RM35JA32MR | RELEU CONTROL CURENT 0.15A…15A | SCHNEIDER ELECTRIC ROMANIA SRL |  | NESTOCABIL | Aparataj de Protectie & Comanda si Semnalizare | Comanda si protectie industriala | Relee industriale | -- | 34 | 18
A9D54610 | INTRERUPTOR AUTOMAT DIFERENTIAL IDPNA VIGI 1P + N/10A/30MA/CLASA A | SCHNEIDER ELECTRIC ROMANIA SRL |  | NESTOCABIL | Aparataj de Protectie & Comanda si Semnalizare | Aparataj protectie | Intrerupatoare miniatura automate cu protectie diferentiala (RCD+RCBO) | -- | 28
A9D54620 | INTRERUPTOR AUTOMAT DIFERENTIAL IDPNA VIGI 1P + N/20A/30MA/CLASA A | SCHNEIDER ELECTRIC ROMANIA SRL |  | NESTOCABIL | Aparataj de Protectie & Comanda si Semnalizare | Aparataj protectie | Intrerupatoare miniatura automate cu protectie diferentiala (RCD+RCBO) | -- | 1
A9F73420 | INTRERUPTOR AUTOMAT 20A/4P/B/6KA/4MW - SCHNEIDER IC60N | SCHNEIDER ELECTRIC ROMANIA SRL |  | NESTOCABIL | Aparataj de Protectie & Comanda si Semnalizare | Aparataj protectie | Intreruptoare miniatura automate (MCB) | -- | 1
NSYSFPSC30 | SWM DISP. FIXARE RAPID W300 | SCHNEIDER ELECTRIC ROMANIA SRL |  | -- | Tablouri Electrice | Accesorii Tablouri | Diverse | -- |  | 1
CAD50E7 | CONTACTOR AUXILIAR 5NO 10A 48VAC | SCHNEIDER ELECTRIC ROMANIA SRL |  | -- | Aparataj de Protectie & Comanda si Semnalizare | Comanda si protectie industriala | Contactoare & Intrerupatoare protectie motor | -- | 13
LC1D80BD | CONTACTOR 3P 80A/400V/AC-3 1NO/1NC UBOB=24VCC | SCHNEIDER ELECTRIC ROMANIA SRL |  | NESTOCABIL | Aparataj de Protectie & Comanda si Semnalizare | Comanda si protectie industriala | Contactoare & Intrerupatoare protectie motor | -- | 1
NSYPLS3654AG | CUTIE RAL7035 TRANSP TIP PLS 36X54X23 | SCHNEIDER ELECTRIC ROMANIA SRL |  | NESTOCABIL | Management Cabluri | Doze ramificatie | Doze ramificatie aplicate | -- | 1 | 26
28957 | 2 ECRANE TERMINALE 3 POLI/4 POLI PENTRU INS40..160 | SCHNEIDER ELECTRIC ROMANIA SRL |  | NESTOCABIL | Aparataj de Protectie & Comanda si Semnalizare | Aparataj protectie | Separatori & Fuzibili | -- |  | 3
18854 | INTRERUPTOR AUTOMAT NG125L/3 POLI/50 A/CURBA D | SCHNEIDER ELECTRIC ROMANIA SRL |  | NESTOCABIL | Aparataj de Protectie & Comanda si Semnalizare | Aparataj protectie | Intreruptoare automate in carcasa turnata (MCCB+ACB) | -- | 1
A9L16310 | CARTUS C 40-350 IQUICK PRD20R | SCHNEIDER ELECTRIC ROMANIA SRL |  | NESTOCABIL | Surse Neintreruptibile de Tensiune & Generatoare | Protectie la supratensiuni | Descarcatoare | -- | 12 | 81
LP5K0901BW3 | CONTACTOR REVERSIBIL 3P+O BC SURUB | SCHNEIDER ELECTRIC ROMANIA SRL |  | NESTOCABIL | Aparataj de Protectie & Comanda si Semnalizare | Comanda si protectie industriala | Contactoare & Intrerupatoare protectie motor | -- |  | 4
MGU3.430.18 | *PRIZA HDMI PRECABLATA ALB | SCHNEIDER ELECTRIC ROMANIA SRL |  | DESTOCARE | Aparataj Ultra-terminal | Standard Italian | Functii speciale modulare | -- | 6 | 2
A9F95225 | IC60L INTRERUPTOR AUTOMAT MINIATURA 2P/25A/ CURBA K | SCHNEIDER ELECTRIC ROMANIA SRL |  | NESTOCABIL | Aparataj de Protectie & Comanda si Semnalizare | Aparataj protectie | Intreruptoare miniatura automate (MCB) | -- |  | 2
ZB4BJ3 | CAP DE SELECTOR NEGRU Ø22 CU OPRIRE IN 3 POZITII | SCHNEIDER ELECTRIC ROMANIA SRL |  | NESTOCABIL | Aparataj de Protectie & Comanda si Semnalizare | Aparate de masura comanda si semnalizare | Aparataj comanda si semnalizare | -- | 250
46996 | EXTENSIE DE COMUTATIE | SCHNEIDER ELECTRIC ROMANIA SRL |  | NESTOCABIL | Aparataj de Protectie & Comanda si Semnalizare | Aparate de masura comanda si semnalizare | Aparataj comanda si semnalizare | -- |  | 3
A9R15463 | IID PROTECTIE DIFERENTIALA 4P 63A 300MA TIP AC | SCHNEIDER ELECTRIC ROMANIA SRL |  | NESTOCABIL | Aparataj de Protectie & Comanda si Semnalizare | Aparataj protectie | Intrerupatoare miniatura automate cu protectie diferentiala (RCD+RCBO) | -- | 9 | 11
NSYCS500PLM | SIMETRIC 35MM SINA F PLM75 | SCHNEIDER ELECTRIC ROMANIA SRL |  | NESTOCABIL | Tablouri Electrice | Accesorii Tablouri | Diverse | -- | 28 | 8
XVBC2M4 | UNITATE ILUMINATA LUMINA CONSTANTA ROSU 230 V C.A. | SCHNEIDER ELECTRIC ROMANIA SRL |  | NESTOCABIL | Aparataj de Protectie & Comanda si Semnalizare | Aparate de masura comanda si semnalizare | Aparataj comanda si semnalizare | -- | 5 | 2
NSYEBMPLAG | MANER PLA DE REZERVA FARA BUTUC | SCHNEIDER ELECTRIC ROMANIA SRL |  | NESTOCABIL | Tablouri Electrice | Accesorii Tablouri | Diverse | -- |  | 6
A9XPH457 | PIEPTENE 4P 100A 57MOD | SCHNEIDER ELECTRIC ROMANIA SRL |  | NESTOCABIL | Tablouri Electrice | Accesorii Tablouri | Diverse | -- |  | 9
LGYN1007 | BARA NEUTRU SUPLIMENTARA100A 7 GAURI | SCHNEIDER ELECTRIC ROMANIA SRL |  | NESTOCABIL | Tablouri Electrice | Accesorii Tablouri | Diverse | -- |  | 1
18629 | NG125N 2P 80A C | SCHNEIDER ELECTRIC ROMANIA SRL |  | NESTOCABIL | Aparataj de Protectie & Comanda si Semnalizare | Aparataj protectie | Intreruptoare automate in carcasa turnata (MCCB+ACB) | -- |  | 4
ZB4BG420 | CAP SELECTOR 2 POZITII RETINUTE Ø22 RONIS 3131A | SCHNEIDER ELECTRIC ROMANIA SRL |  | NESTOCABIL | Aparataj de Protectie & Comanda si Semnalizare | Aparate de masura comanda si semnalizare | Aparataj comanda si semnalizare | -- | 4
A9S65363 | ISW SEPAR. SARCINA 3P 63A 415VAC | SCHNEIDER ELECTRIC ROMANIA SRL |  | NESTOCABIL | Aparataj de Protectie & Comanda si Semnalizare | Aparataj protectie | Intreruptoare miniatura automate (MCB) | -- | 2
ETK12912 | MINIJGHEAB 12X12 AUTOADEZIV (PRET PER M) | SCHNEIDER ELECTRIC ROMANIA SRL |  | DESTOCARE | Management Cabluri | Canal Cablu PVC | Canal Cablu PVC - Pardoseala | -- | 20
IMT36182 | THORSMAN TET MANSON GRI ISO M25 DIAMETRU 10 TO 14 | SCHNEIDER ELECTRIC ROMANIA SRL |  | NESTOCABIL | Management Cabluri | Doze ramificatie | Doze pardoseala si pop-up | -- |  | 150
A9N61534 | INTRERUPATOR AUTOMAT C60H-DC 500VCC 30A 2P C | SCHNEIDER ELECTRIC ROMANIA SRL |  | NESTOCABIL | Aparataj de Protectie & Comanda si Semnalizare | Aparataj protectie | Intreruptoare miniatura automate (MCB) | -- | 12 | 56
RE22R2MYMR | RELEU DE TIMP - 0.05S…300H - 24…240V AC/DC - 2C/O | SCHNEIDER ELECTRIC ROMANIA SRL |  | NESTOCABIL | Aparataj de Protectie & Comanda si Semnalizare | Comanda si protectie industriala | Relee industriale | -- | 76
LX1D6B7 | BOBINA CONTACTOR 24V 50 60HZ | SCHNEIDER ELECTRIC ROMANIA SRL |  | NESTOCABIL | Aparataj de Protectie & Comanda si Semnalizare | Comanda si protectie industriala | Contactoare & Intrerupatoare protectie motor | -- | 3
LC2DT40P7 | CONTACTOR REVERSIBIL TESYS LC2-D/4 POLI/AC-1/440V/40 A/BOBINA 230 V C.A | SCHNEIDER ELECTRIC ROMANIA SRL |  | NESTOCABIL | Aparataj de Protectie & Comanda si Semnalizare | Comanda si protectie industriala | Contactoare & Intrerupatoare protectie motor | -- |  | 2
ZB2SZ3 | DOP INCHIDERE / OBTURATOR NEGRU PENTRU POSTUL DE COMANDA SAU POST DE COMANDA IN ASTEPTARE | SCHNEIDER ELECTRIC ROMANIA SRL |  | NESTOCABIL | Aparataj de Protectie & Comanda si Semnalizare | Aparate de masura comanda si semnalizare | Aparataj comanda si semnalizare | -- |  | 20
GV3P80 | INTRERUPATOARE DE CIRCUIT TERMO-MAGNETICE PENTRU MOTOARE | SCHNEIDER ELECTRIC ROMANIA SRL |  | NESTOCABIL | Aparataj de Protectie & Comanda si Semnalizare | Comanda si protectie industriala | Contactoare & Intrerupatoare protectie motor | -- |  | 3
LC1D50AE7 | CONTACTOR TESYS LC1-D/3 POLI/AC-3/440 V/50 A/BOBINA/48 V C.A | SCHNEIDER ELECTRIC ROMANIA SRL |  | NESTOCABIL | Aparataj de Protectie & Comanda si Semnalizare | Comanda si protectie industriala | Contactoare & Intrerupatoare protectie motor | -- | 2
XAPM1502 | POST COMANDA TURNAT PRIN PRESIUNE ALIAJ ZINC 2 DESCHIDERI Ø22 VERTICALE | SCHNEIDER ELECTRIC ROMANIA SRL |  | NESTOCABIL | Aparataj de Protectie & Comanda si Semnalizare | Aparate de masura comanda si semnalizare | Senzori & Presostate & Limitatoare cursa & Intrerupatoare de pozitie | -- | 2
XAPM1501 | POST COMANDA TURNAT PRIN PRESIUNE ALIAJ ZINC 1 DESCHIDERE Ø22 VERTICALA | SCHNEIDER ELECTRIC ROMANIA SRL |  | NESTOCABIL | Aparataj de Protectie & Comanda si Semnalizare | Aparate de masura comanda si semnalizare | Senzori & Presostate & Limitatoare cursa & Intrerupatoare de pozitie | -- | 2
A9R12463 | INTRERUPTOR AUTOMAT DIFERENTIAL 63A 4P 100MA AC 10KA - SCHNEIDER IID | SCHNEIDER ELECTRIC ROMANIA SRL |  | NESTOCABIL | Aparataj de Protectie & Comanda si Semnalizare | Aparataj protectie | Intreruptoare automate in carcasa turnata (MCCB+ACB) | -- | 37 | 3
DF2FN63 | FUZIBIL TIP DF2FN63 | SCHNEIDER ELECTRIC ROMANIA SRL |  | NESTOCABIL | Aparataj de Protectie & Comanda si Semnalizare | Aparataj protectie | Separatori & Fuzibili | -- | 10
XB7NA21 | BUTON CU REVENIRE 1ND NEGRU | SCHNEIDER ELECTRIC ROMANIA SRL |  | NESTOCABIL | Aparataj de Protectie & Comanda si Semnalizare | Aparate de masura comanda si semnalizare | Aparataj comanda si semnalizare | -- |  | 1
18843 | NG125L 2P 32A | SCHNEIDER ELECTRIC ROMANIA SRL |  | NESTOCABIL | Aparataj de Protectie & Comanda si Semnalizare | Aparataj protectie | Intreruptoare automate in carcasa turnata (MCCB+ACB) | -- | 6 | 45
XALK01 | POST DE COMANDA GOL XAL K PLASTIC 1 DESCHIDERE | SCHNEIDER ELECTRIC ROMANIA SRL |  | NESTOCABIL | Aparataj de Protectie & Comanda si Semnalizare | Aparate de masura comanda si semnalizare | Aparataj comanda si semnalizare | -- | 6
XVBC5M4 | UNITATE ILUMINATA LUMINA INTERMITENTA ROSU 230 V C.A | SCHNEIDER ELECTRIC ROMANIA SRL |  | NESTOCABIL | Aparataj de Protectie & Comanda si Semnalizare | Aparate de masura comanda si semnalizare | Aparataj comanda si semnalizare | -- | 2 | 2
LR9D5369 | RELEU SUPRASARCINA TERMICA MOTOR TESYS 90/150 A/CLASA 10 | SCHNEIDER ELECTRIC ROMANIA SRL |  | NESTOCABIL | Aparataj de Protectie & Comanda si Semnalizare | Comanda si protectie industriala | Contactoare & Intrerupatoare protectie motor | -- | 2
DZ5CE025 | PINI SIMPLI PENTRU CABLARE/MEDIU/2.5 MM²/GRI | SCHNEIDER ELECTRIC ROMANIA SRL |  | NESTOCABIL | Accesorii Electrice | Accesorii Izolare & Pini & Papuci & Mufe | Pini terminali | -- | 600
13994 | COFRET KAEDRA INTERFATA 138 X 610 MM 4 DESCHIDERI | SCHNEIDER ELECTRIC ROMANIA SRL |  | NESTOCABIL | -- | -- | -- | -- | 65 | 29
LV431060 | PIESA MARIRE PAS POLAR MONOBLOC/PAS 45 MM/3 POLI/PT. NS 100 - 250 | SCHNEIDER ELECTRIC ROMANIA SRL |  | NESTOCABIL | Aparataj de Protectie & Comanda si Semnalizare | Aparate de masura comanda si semnalizare | Aparataj comanda si semnalizare | -- | 1
GC1611M5 | TESYS GC CONTACTOR MODULAR/16 A/1 NO+1 NC/BOBINA 220/240 V C.A | SCHNEIDER ELECTRIC ROMANIA SRL |  | NESTOCABIL | Aparataj de Protectie & Comanda si Semnalizare | Aparate de masura comanda si semnalizare | Aparataj comanda si semnalizare | -- | 12 | 1
A9E21182 | RELEU CONTROL TENSIUNE IRCU/8 A/230 V/50/60HZ/1 OC | SCHNEIDER ELECTRIC ROMANIA SRL |  | NESTOCABIL | Aparataj de Protectie & Comanda si Semnalizare | Comanda si protectie industriala | Relee industriale | -- | 3
NSYLAM3M | CABLU PENTRU LAMPA CU CERT. TIP CEI | SCHNEIDER ELECTRIC ROMANIA SRL |  | NESTOCABIL | Tablouri Electrice | Accesorii Tablouri | Diverse | -- | 78
RE22R2MMU | RELEU MULTIFUNCTIE/24VCC/24-240 VCA/2 I/D | SCHNEIDER ELECTRIC ROMANIA SRL |  | NESTOCABIL | Aparataj de Protectie & Comanda si Semnalizare | Comanda si protectie industriala | Relee industriale | -- | 2
DF102 | DIPOZITIV DE SIG. 1P N32A TIP DF102 | SCHNEIDER ELECTRIC ROMANIA SRL |  | NESTOCABIL | Aparataj de Protectie & Comanda si Semnalizare | Aparataj protectie | Separatori & Fuzibili | -- | 574 | 418
13990 | COFRET KAEDRA MULTIFUNCTIONALA 448 X 280 MM 12 MODULE 1 DESCHIDERE | SCHNEIDER ELECTRIC ROMANIA SRL |  | NESTOCABIL | Tablouri Electrice | Tablouri industrial | Cofrete aparente (PT) | -- | 44 | 21
TM3DI16 | MODULE TM3 16 INPUTURI | SCHNEIDER ELECTRIC ROMANIA SRL |  | NESTOCABIL | Aparataj de Protectie & Comanda si Semnalizare | Aparate de masura comanda si semnalizare | Aparataj comanda si semnalizare | -- | 1 | 26
VVE3 | TESYS VARIO COMUTATOR OPRIRE DE URGENTA SEPARATOR/63 A/IN SPATELE CARCASEI | SCHNEIDER ELECTRIC ROMANIA SRL |  | NESTOCABIL | Aparataj de Protectie & Comanda si Semnalizare | Aparataj protectie | Separatori & Fuzibili | -- | 2
GV2ME06AP | (INLOCUIESTE GV2ME06) DISJUNCTOR MOTOR 1-1.6A | SCHNEIDER ELECTRIC ROMANIA SRL |  | Stocabil | Aparataj de Protectie & Comanda si Semnalizare | Comanda si protectie industriala | Contactoare & Intrerupatoare protectie motor | -- | 12 | 4
LC1D65AP5 | (INLOCUIESTE LC1D65AP7) 3P EVLK CONTACTOR 65A 30KW AC3 230VAC | SCHNEIDER ELECTRIC ROMANIA SRL |  | Stocabil | Aparataj de Protectie & Comanda si Semnalizare | Comanda si protectie industriala | Contactoare & Intrerupatoare protectie motor | -- | 20 | 9
LC1D50AP5 | (INLOCUIESTE LC1D50AP7) 3P EVLK CONTACTOR 50A 22KW AC3 230VAC | SCHNEIDER ELECTRIC ROMANIA SRL |  | Stocabil | Aparataj de Protectie & Comanda si Semnalizare | Comanda si protectie industriala | Contactoare & Intrerupatoare protectie motor | -- | 14 | 12
GV2ME07AP | (INLOCUIESTE GV2ME07) DISJUNCTOR MOTOR 1.6-2.5A | SCHNEIDER ELECTRIC ROMANIA SRL |  | Stocabil | Aparataj de Protectie & Comanda si Semnalizare | Comanda si protectie industriala | Contactoare & Intrerupatoare protectie motor | -- | 27 | 9
LC1D40AP5 | (INLOCUIESTE LC1D40AP7) 3P EVLK CONTACTOR 40A 18,5KW AC3 230VAC | SCHNEIDER ELECTRIC ROMANIA SRL |  | Stocabil | Aparataj de Protectie & Comanda si Semnalizare | Comanda si protectie industriala | Contactoare & Intrerupatoare protectie motor | -- | 24 | 20
LC1D32P5 | (INLOCUIESTE LC1D32P7) CONTACTOR 3P 32A AC3 1NO+1NC 230VAC | SCHNEIDER ELECTRIC ROMANIA SRL |  | Stocabil | Aparataj de Protectie & Comanda si Semnalizare | Comanda si protectie industriala | Contactoare & Intrerupatoare protectie motor | -- | 54 | 28
GV2ME08AP | (INLOCUIESTE GV2ME08) DISJUNCTOR MOTOR 2.5-4A | SCHNEIDER ELECTRIC ROMANIA SRL |  | Stocabil | Aparataj de Protectie & Comanda si Semnalizare | Comanda si protectie industriala | Contactoare & Intrerupatoare protectie motor | -- | 57 | 42
LC1D32B5 | (INLOCUIESTE LC1D32B7) CONTACTOR 3P 32A AC3 1NO+1NC 24VAC | SCHNEIDER ELECTRIC ROMANIA SRL |  | Stocabil | Aparataj de Protectie & Comanda si Semnalizare | Aparate de masura comanda si semnalizare | Aparataj comanda si semnalizare | -- | 12 | 17
LC1D25P5 | (INLOCUIESTE LC1D25P7) CONTACTOR 3P 25A AC3 1NO+1NC 230VAC | SCHNEIDER ELECTRIC ROMANIA SRL |  | Stocabil | Aparataj de Protectie & Comanda si Semnalizare | Comanda si protectie industriala | Contactoare & Intrerupatoare protectie motor | -- | 72 | 40
GV2ME14AP | (INLOCUIESTE GV2ME14) DISJUNCTOR MOTOR 6-10A | SCHNEIDER ELECTRIC ROMANIA SRL |  | Stocabil | Aparataj de Protectie & Comanda si Semnalizare | Comanda si protectie industriala | Contactoare & Intrerupatoare protectie motor | -- | 52 | 12
GV2ME16AP | (INLOCUIESTE GV2ME16) DISJUNCTOR MOTOR 9-14A | SCHNEIDER ELECTRIC ROMANIA SRL |  | Stocabil | Aparataj de Protectie & Comanda si Semnalizare | Comanda si protectie industriala | Contactoare & Intrerupatoare protectie motor | -- | 40 | 17
GV2ME20AP | (INLOCUIESTE GV2ME20) DISJUNCTOR MOTOR 13-18A | SCHNEIDER ELECTRIC ROMANIA SRL |  | Stocabil | Aparataj de Protectie & Comanda si Semnalizare | Comanda si protectie industriala | Contactoare & Intrerupatoare protectie motor | -- | 15 | 10
GV2ME32AP | DISJUNCTOR MOTOR 24-32A | SCHNEIDER ELECTRIC ROMANIA SRL |  | DESTOCARE | Aparataj de Protectie & Comanda si Semnalizare | Comanda si protectie industriala | Contactoare & Intrerupatoare protectie motor | -- | 6 | 2
LC1D18P5 | (INLOCUIESTE LC1D18P7) CONTACTOR 3P 18A AC3 1NO+1NC 230VAC | SCHNEIDER ELECTRIC ROMANIA SRL |  | Stocabil | Aparataj de Protectie & Comanda si Semnalizare | Comanda si protectie industriala | Contactoare & Intrerupatoare protectie motor | -- | 47 | 44
LC1D09P5 | (INLOCUIESTE LC1D09P7) CONTACTOR 3P 9A AC3 1NO+1NC 230VAC | SCHNEIDER ELECTRIC ROMANIA SRL |  | Stocabil | Aparataj de Protectie & Comanda si Semnalizare | Comanda si protectie industriala | Contactoare & Intrerupatoare protectie motor | -- | 47 | 32
LC1D12P5 | (INLOCUIESTE LC1D12P7) CONTACTOR 3P 12A AC3 1NO+1NC 230VAC | SCHNEIDER ELECTRIC ROMANIA SRL |  | Stocabil | Aparataj de Protectie & Comanda si Semnalizare | Comanda si protectie industriala | Contactoare & Intrerupatoare protectie motor | -- | 35 | 22
18723 | INTRERUPTOR AUTOMAT NG125H/3 POLI/10 A/CURBA C | SCHNEIDER ELECTRIC ROMANIA SRL |  | NESTOCABIL | Aparataj de Protectie & Comanda si Semnalizare | Aparataj protectie | Intreruptoare automate in carcasa turnata (MCCB+ACB) | -- | 4 | 6
LUFN11 | MODUL CONTACTE AUX. 1NO+1NC | SCHNEIDER ELECTRIC ROMANIA SRL |  | NESTOCABIL | Aparataj de Protectie & Comanda si Semnalizare | Comanda si protectie industriala | Contactoare & Intrerupatoare protectie motor | -- | 7
PKF16G423 | SOCLU PRIZA DREAPTA PK SURUB | SCHNEIDER ELECTRIC ROMANIA SRL |  | NESTOCABIL | Organizatoare de santier & Fise si Prize industriale | Prize industriale incastrate (tablou) | Prize industriale incastrate IP44 | -- | 56
PKF32G423 | SOCLU PRIZA DREAPTA PK SURUB | SCHNEIDER ELECTRIC ROMANIA SRL |  | NESTOCABIL | Organizatoare de santier & Fise si Prize industriale | Prize industriale incastrate (tablou) | Prize industriale incastrate IP44 | -- | 31
A9l20102 | CARTUS C20 350 PENTRU DESCARCATOR IPRD | SCHNEIDER ELECTRIC ROMANIA SRL |  | NESTOCABIL | Paratraznet | Protectie la supratensiuni | Descarcatoare | -- | 1
LV426913 | SCUT TERMINAL LUNG ACCESORIU DE IZOLARE PENTRU 4P | SCHNEIDER ELECTRIC ROMANIA SRL |  | NESTOCABIL | Aparataj de Protectie & Comanda si Semnalizare | Aparataj protectie | Intreruptoare automate in carcasa turnata (MCCB+ACB) | -- |  | 90
A9L00002 | CARTUS C NEUTRAL 350 PENTRU DESCARCATOR IPRD | SCHNEIDER ELECTRIC ROMANIA SRL |  | NESTOCABIL | Paratraznet | Protectie la supratensiuni | Descarcatoare | -- | 1
LADT03 | BLOC CONTACTE TEMPORIZATE TIP LADT03 | SCHNEIDER ELECTRIC ROMANIA SRL |  | NESTOCABIL | Aparataj de Protectie & Comanda si Semnalizare | Comanda si protectie industriala | Contactoare & Intrerupatoare protectie motor | -- | 5
33660 | BOB DEC LA TENS 48-60VC.C/C.A.50/60 | SCHNEIDER ELECTRIC ROMANIA SRL |  | NESTOCABIL | Aparataj de Protectie & Comanda si Semnalizare | Aparataj protectie | Intreruptoare automate in carcasa turnata (MCCB+ACB) | -- |  | 1
03258 | FR.PL.TARIF NSX250 O BUCATA | SCHNEIDER ELECTRIC ROMANIA SRL |  | NESTOCABIL | Tablouri Electrice | Accesorii Tablouri | Diverse | -- | 2
ZBE701 | CONTROL BUTTON CONTACT BLOCK ZBE DIAM 22 | SCHNEIDER ELECTRIC ROMANIA SRL |  | NESTOCABIL | Aparataj de Protectie & Comanda si Semnalizare | Aparate de masura comanda si semnalizare | Aparataj comanda si semnalizare | -- | 2
A9F90225 | ACTI9 IC60LMA 2P 25A MA | SCHNEIDER ELECTRIC ROMANIA SRL |  | NESTOCABIL | Aparataj de Protectie & Comanda si Semnalizare | Aparate de masura comanda si semnalizare | Aparataj comanda si semnalizare | -- |  | 10
METSECT5MB025 | TRANSFORMATOR DE CURENT TROPICALIZAT MON | SCHNEIDER ELECTRIC ROMANIA SRL |  | NESTOCABIL | Aparataj de Protectie & Comanda si Semnalizare | Aparate de masura comanda si semnalizare | Contoare & Ampermetre & Voltmetre & Trafo masura | -- |  | 3
LC1D12ED | CONTACTOR 12A 1F+1O 48V CC LPL | SCHNEIDER ELECTRIC ROMANIA SRL |  | NESTOCABIL | Aparataj de Protectie & Comanda si Semnalizare | Comanda si protectie industriala | Contactoare & Intrerupatoare protectie motor | -- |  | 27
LC1D188F7 | CONTACTOR TIP LC1D188F7 | SCHNEIDER ELECTRIC ROMANIA SRL |  | NESTOCABIL | Aparataj de Protectie & Comanda si Semnalizare | Comanda si protectie industriala | Contactoare & Intrerupatoare protectie motor | -- | 4
LV510326 | INTR. AUT. CVS100B TM80D 4P4D | SCHNEIDER ELECTRIC ROMANIA SRL |  | NESTOCABIL | Aparataj de Protectie & Comanda si Semnalizare | Aparataj protectie | Intreruptoare automate in carcasa turnata (MCCB+ACB) | -- | 4
RE22R2QTMR | RELEU TEMPORIZARE | SCHNEIDER ELECTRIC ROMANIA SRL |  | NESTOCABIL | Aparataj de Protectie & Comanda si Semnalizare | Comanda si protectie industriala | Relee industriale | -- | 2 | 1
MGU3.444.18 | *PRIZA RJ45,CAT. 6U/UTPA,1MOD,ALB | SCHNEIDER ELECTRIC ROMANIA SRL |  | DESTOCARE | -- | -- | -- | -- | 25 | 12
LV432643 | TELECOMANDA 400/630 24-30V CC | SCHNEIDER ELECTRIC ROMANIA SRL |  | NESTOCABIL | Aparataj de Protectie & Comanda si Semnalizare | Aparataj protectie | Intreruptoare automate in carcasa turnata (MCCB+ACB) | -- | 5 | 6
MTN6215-5910 | KNX ECRAN TACTIL MULTIF.PRO SYSD NEGRU | SCHNEIDER ELECTRIC ROMANIA SRL |  | NESTOCABIL | -- | -- | -- | -- |  | 8
18842 | DISJUNCTOR NG125L 2P 25A D | SCHNEIDER ELECTRIC ROMANIA SRL |  | NESTOCABIL | Aparataj de Protectie & Comanda si Semnalizare | Aparataj protectie | Intreruptoare automate in carcasa turnata (MCCB+ACB) | -- |  | 6
33108 | CONTACTE AUXILIARE | SCHNEIDER ELECTRIC ROMANIA SRL |  | NESTOCABIL | -- | -- | -- | -- |  | 4
LC1D80P5 | (INLOCUIESTE LC1D80P7) CONTACTOR 3P 80A 37KW AC3 230VAC | SCHNEIDER ELECTRIC ROMANIA SRL |  | Stocabil | Aparataj de Protectie & Comanda si Semnalizare | Aparate de masura comanda si semnalizare | Aparataj comanda si semnalizare | -- | 8 | 4
GV2ME10AP | (INLOCUIESTE GV2ME10) DISJUNCTOR MOTOR 4-6.3A | SCHNEIDER ELECTRIC ROMANIA SRL |  | Stocabil | Aparataj de Protectie & Comanda si Semnalizare | Comanda si protectie industriala | Contactoare & Intrerupatoare protectie motor | -- | 55 | 21
GV2ME04AP | (INLOCUIESTE GV2ME04) DISJUNCTOR MOTOR 0.4-0.63A | SCHNEIDER ELECTRIC ROMANIA SRL |  | Stocabil | Aparataj de Protectie & Comanda si Semnalizare | Comanda si protectie industriala | Contactoare & Intrerupatoare protectie motor | -- | 5 | 4
A9S65340 | SEPARATOR MODULAR 40A 3P 3MW - SCHNEIDER ISW | SCHNEIDER ELECTRIC ROMANIA SRL |  | NESTOCABIL | Aparataj de Protectie & Comanda si Semnalizare | Aparataj protectie | Intreruptoare miniatura automate (MCB) | -- |  | 1
LV434002 | INTERFATA ETHERNET TIP LV434002 | SCHNEIDER ELECTRIC ROMANIA SRL |  | NESTOCABIL | Aparataj de Protectie & Comanda si Semnalizare | Aparataj protectie | Intreruptoare automate in carcasa turnata (MCCB+ACB) | -- | 10 | 8
LV434001 | INTERFATA ETHERNET TCP - NO GATEWAY | SCHNEIDER ELECTRIC ROMANIA SRL |  | NESTOCABIL | Aparataj de Protectie & Comanda si Semnalizare | Aparataj protectie | Intreruptoare automate in carcasa turnata (MCCB+ACB) | -- |  | 6
GCR_MTZ2_CB | MASTERPACT MTZ2 800-4000A | SCHNEIDER ELECTRIC ROMANIA SRL |  | NESTOCABIL | Aparataj de Protectie & Comanda si Semnalizare | Aparataj protectie | Intreruptoare automate in carcasa turnata (MCCB+ACB) | -- | 25 | 39
SDN2201221 | *VARIATOR ROTATIV UNIVERSAL LED ALB | SCHNEIDER ELECTRIC ROMANIA SRL |  | INACTIV | Aparataj Ultra-terminal | Standard german | Variatoare monobloc | -- |  | 8
GV2ME05AP | (INLOCUIESTE GV2ME05) DISJUNCTOR MOTOR 0.63-1A | SCHNEIDER ELECTRIC ROMANIA SRL |  | DESTOCARE | Aparataj de Protectie & Comanda si Semnalizare | Comanda si protectie industriala | Contactoare & Intrerupatoare protectie motor | -- | 17 | 2
A9N21540 | IDPN 1P-N 32A B 4500A KA 230V | SCHNEIDER ELECTRIC ROMANIA SRL |  | NESTOCABIL | Aparataj de Protectie & Comanda si Semnalizare | Aparataj protectie | Intreruptoare miniatura automate (MCB) | -- |  | 0
STBACI1225K | ANALOG C IN 2CHBASIC4-20AKIT CONNS,BASE | SCHNEIDER ELECTRIC ROMANIA SRL |  | NESTOCABIL | Aparataj de Protectie & Comanda si Semnalizare | Aparate de masura comanda si semnalizare | Aparataj comanda si semnalizare | -- |  | 2
MGU6.002.30 | *RAMA SIMPLA ALUMINIU/ALU | SCHNEIDER ELECTRIC ROMANIA SRL |  | DESTOCARE | Aparataj Ultra-terminal | Rame ornament | Rame ornament modular Standard Italian | -- | 20
A9D51620 | IDPNA VIGI 20A B 30MA AC (PRODUCTIE INTRERUPTA) | SCHNEIDER ELECTRIC ROMANIA SRL |  | NESTOCABIL | Aparataj de Protectie & Comanda si Semnalizare | Aparataj protectie | Intrerupatoare miniatura automate cu protectie diferentiala (RCD+RCBO) | -- | 5
XVBL0B5 | INDICATOR LUMINOS,TURN,PORTOCALIU,24V | SCHNEIDER ELECTRIC ROMANIA SRL |  | NESTOCABIL | Aparataj de Protectie & Comanda si Semnalizare | Aparate de masura comanda si semnalizare | Aparataj comanda si semnalizare | -- | 1
LC2K1210P7 | CONTACTOR REVERSIBIL TIP LC2K1210P7 | SCHNEIDER ELECTRIC ROMANIA SRL |  | -- | Aparataj de Protectie & Comanda si Semnalizare | Comanda si protectie industriala | Contactoare & Intrerupatoare protectie motor | -- |  | 2
A9R21240 | IID 2P 40A 30MA A | SCHNEIDER ELECTRIC ROMANIA SRL |  | NESTOCABIL | Aparataj de Protectie & Comanda si Semnalizare | Aparataj protectie | Intrerupatoare miniatura automate cu protectie diferentiala (RCD+RCBO) | -- | 3 | 6
LP1K0901BD3 | CONTACTOR 3P+O SURUB 24V DC | SCHNEIDER ELECTRIC ROMANIA SRL |  | NESTOCABIL | Aparataj de Protectie & Comanda si Semnalizare | Comanda si protectie industriala | Contactoare & Intrerupatoare protectie motor | -- | 2
LC1D38V7 | CONTACTOR 38A 1F+1O 400V 50/61 | SCHNEIDER ELECTRIC ROMANIA SRL |  | NESTOCABIL | Aparataj de Protectie & Comanda si Semnalizare | Comanda si protectie industriala | Contactoare & Intrerupatoare protectie motor | -- | 2
18649 | NG125N 4P 10A C | SCHNEIDER ELECTRIC ROMANIA SRL |  | NESTOCABIL | Aparataj de Protectie & Comanda si Semnalizare | Aparataj protectie | Intreruptoare automate in carcasa turnata (MCCB+ACB) | -- | 8 | 29
NSYPLA12104G | DULAP RAL7035 PLA 1250X1000X420 | SCHNEIDER ELECTRIC ROMANIA SRL |  | NESTOCABIL | Tablouri Electrice | Tablouri industrial | Cofrete aparente (PT) | -- | 8 | 11
33471 | INTRERUPTOR AUTO NS800L MICROL FIX 4P | SCHNEIDER ELECTRIC ROMANIA SRL |  | NESTOCABIL | Aparataj de Protectie & Comanda si Semnalizare | Aparataj protectie | Intreruptoare automate in carcasa turnata (MCCB+ACB) | -- | 1
LV426950 | CONTACT AUX. OF SAU SD NSXM & PP-B | SCHNEIDER ELECTRIC ROMANIA SRL |  | NESTOCABIL | Aparataj de Protectie & Comanda si Semnalizare | Aparataj protectie | Intreruptoare automate in carcasa turnata (MCCB+ACB) | -- | 106 | 110
LC1D18B5 | (INLOCUIESTE LC1D18B7) CONTACTOR 3P 18A AC3 1NO+1NC 24VAC | SCHNEIDER ELECTRIC ROMANIA SRL |  | DESTOCARE | Aparataj de Protectie & Comanda si Semnalizare | Comanda si protectie industriala | Contactoare & Intrerupatoare protectie motor | -- | 15 | 16
LC1D25B5 | (INLOCUIESTE LC1D25B7) CONTACTOR 3P 25A AC3 1NO+1NC 24VAC | SCHNEIDER ELECTRIC ROMANIA SRL |  | Stocabil | Aparataj de Protectie & Comanda si Semnalizare | Comanda si protectie industriala | Contactoare & Intrerupatoare protectie motor | -- | 5 | 3
A9F90340 | ACTI9 IC60LMA 3P 40A MA | SCHNEIDER ELECTRIC ROMANIA SRL |  | NESTOCABIL | Aparataj de Protectie & Comanda si Semnalizare | Aparate de masura comanda si semnalizare | Aparataj comanda si semnalizare | -- | 1
LV434000 | MODUL INTERFATA COM. TIP MODBUS SL | SCHNEIDER ELECTRIC ROMANIA SRL |  | NESTOCABIL | Aparataj de Protectie & Comanda si Semnalizare | Aparataj protectie | Intreruptoare automate in carcasa turnata (MCCB+ACB) | -- |  | 47
A9D55604 | ACTI9 IDPN N VIGI, RCBO, 1P+N, 4A, CURBA B, 6000A, 30MA, TIP AC | SCHNEIDER ELECTRIC ROMANIA SRL |  | NESTOCABIL | Aparataj de Protectie & Comanda si Semnalizare | Aparataj protectie | Intreruptoare miniatura automate (MCB) | -- |  | 2
TM241CE40R | CONTROLEUR M241-40ES RELAIS ETHERNET | SCHNEIDER ELECTRIC ROMANIA SRL |  | NESTOCABIL | Aparataj de Protectie & Comanda si Semnalizare | Aparate de masura comanda si semnalizare | Aparataj comanda si semnalizare | -- | 1 | 2
NSYTRV102 | CLEMA CU ŞURUB, 2PT, 10MM², GRI | SCHNEIDER ELECTRIC ROMANIA SRL |  | NESTOCABIL | Tablouri Electrice | Accesorii Tablouri | Diverse | -- | 50 | 130
PRA90043 | CHARNIERES | SCHNEIDER ELECTRIC ROMANIA SRL |  | NESTOCABIL | Tablouri Electrice | Accesorii Tablouri | Diverse | -- |  | 3
A9K23106 | ACTI9 IK60N 1P 6A B | SCHNEIDER ELECTRIC ROMANIA SRL |  | NESTOCABIL | -- | -- | -- | -- | 2 | 31
LC1D09P7 | (INLOCUIT CU LC1D09P5) CONTACTOR 9A 1F+1O 230V 50 61 | SCHNEIDER ELECTRIC ROMANIA SRL |  | DESTOCARE | Aparataj de Protectie & Comanda si Semnalizare | Comanda si protectie industriala | Contactoare & Intrerupatoare protectie motor | -- | 7 | 9
ZBY02178 | ETICHETA O-I | SCHNEIDER ELECTRIC ROMANIA SRL |  | NESTOCABIL | Aparataj de Protectie & Comanda si Semnalizare | Aparate de masura comanda si semnalizare | Aparataj comanda si semnalizare | -- | 10 | 36
ZB5AT84 | PUSHBUTTON, EMERGENCY SWITCHING OFF | SCHNEIDER ELECTRIC ROMANIA SRL |  | NESTOCABIL | Aparataj de Protectie & Comanda si Semnalizare | Aparate de masura comanda si semnalizare | Aparataj comanda si semnalizare | -- | 140
19047 | VIGI NG125 3P 125A 0,3-3A | SCHNEIDER ELECTRIC ROMANIA SRL |  | NESTOCABIL | Aparataj de Protectie & Comanda si Semnalizare | Aparataj protectie | Intreruptoare automate in carcasa turnata (MCCB+ACB) | -- |  | 4
A9D37606 | IDPN H VIGI 6A C 30MA A | SCHNEIDER ELECTRIC ROMANIA SRL |  | NESTOCABIL | Aparataj de Protectie & Comanda si Semnalizare | Aparataj protectie | Intrerupatoare miniatura automate cu protectie diferentiala (RCD+RCBO) | -- | 127
A9N61537 | INTRER. AUT. C60H-DC 500VCC 40A 2P C | SCHNEIDER ELECTRIC ROMANIA SRL |  | NESTOCABIL | Aparataj de Protectie & Comanda si Semnalizare | Aparataj protectie | Intreruptoare miniatura automate (MCB) | -- | 62
MGU6.106.873 | *RAMA 6M ST. ITALIAN ALBASTRU MANGAN/ALB | SCHNEIDER ELECTRIC ROMANIA SRL |  | DESTOCARE | -- | -- | -- | -- | 1
NSYMP208 | PLACA MONTAJ GALVANIZ. 2000X800 | SCHNEIDER ELECTRIC ROMANIA SRL |  | NESTOCABIL | -- | -- | -- | -- | 11
NSYSQCR4080 | 2 SINE SIMPLE 1 RAND 800 | SCHNEIDER ELECTRIC ROMANIA SRL |  | NESTOCABIL | -- | -- | -- | -- | 1
XALD324 | CUTIE CU 3BTN SAGETI,SUS-O-JOS | SCHNEIDER ELECTRIC ROMANIA SRL |  | NESTOCABIL | Aparataj de Protectie & Comanda si Semnalizare | Aparate de masura comanda si semnalizare | Aparataj comanda si semnalizare | -- | 5
08212 | EXTENSIE DULAP L600 27M | SCHNEIDER ELECTRIC ROMANIA SRL |  | NESTOCABIL | Tablouri Electrice | Tablouri industrial | Tablouri metalice aparente (PT) | -- | 15
ZBZ1605 | MUSHROOM PROTECTION GUARD | SCHNEIDER ELECTRIC ROMANIA SRL |  | NESTOCABIL | Aparataj de Protectie & Comanda si Semnalizare | Aparate de masura comanda si semnalizare | Aparataj comanda si semnalizare | -- | 4
MGU9.460.18 | *CAPAC PRIZA DATE RJ45 2M ALB | SCHNEIDER ELECTRIC ROMANIA SRL |  | DESTOCARE | Aparataj Ultra-terminal | Standard german | Prize monobloc | -- | 5
WSTRTUP-EZ-15 | START-UP SERVICE 5X8 FOR (1) EASY UPS 3S 10 - 15KVA UPS | SCHNEIDER ELECTRIC ROMANIA SRL |  | NESTOCABIL | Surse Neintreruptibile de Tensiune & Generatoare | UPS | UPS accesorii | -- |  | 2
XB5AV64 | LUMINA PILOT,ROSU,250V | SCHNEIDER ELECTRIC ROMANIA SRL |  | NESTOCABIL | Aparataj de Protectie & Comanda si Semnalizare | Aparate de masura comanda si semnalizare | Aparataj comanda si semnalizare | -- | 4
BMXFTB2800 | SCREW TERMINAL STRIP 28 STD. POINTS | SCHNEIDER ELECTRIC ROMANIA SRL |  | DESTOCARE | Aparataj de Protectie & Comanda si Semnalizare | Aparate de masura comanda si semnalizare | Aparataj comanda si semnalizare | -- |  | 9
LP4K1210BW3 | CONTACTOR 3P+F BC SURUB 24V | SCHNEIDER ELECTRIC ROMANIA SRL |  | NESTOCABIL | Aparataj de Protectie & Comanda si Semnalizare | Aparate de masura comanda si semnalizare | Aparataj comanda si semnalizare | -- | 4 | 4
A9N18512 | C120H 3P 80A D 15000A 415V | SCHNEIDER ELECTRIC ROMANIA SRL |  | NESTOCABIL | Aparataj de Protectie & Comanda si Semnalizare | Aparataj protectie | Intreruptoare miniatura automate (MCB) | -- |  | 2
LC1DT80A3P7 | 4P EVLK CONT 80A AC1 230VAC SPRNG | SCHNEIDER ELECTRIC ROMANIA SRL |  | NESTOCABIL | Aparataj de Protectie & Comanda si Semnalizare | Comanda si protectie industriala | Contactoare & Intrerupatoare protectie motor | -- | 2
33480 | INTRERUPTOR AUTO NS1250N FIX MICRO 4P | SCHNEIDER ELECTRIC ROMANIA SRL |  | NESTOCABIL | Aparataj de Protectie & Comanda si Semnalizare | Aparataj protectie | Intreruptoare automate in carcasa turnata (MCCB+ACB) | -- |  | 2
GV2ME21AP | (INLOCUIESTE GV2ME21) DISJUNCTOR MOTOR 17-23A | SCHNEIDER ELECTRIC ROMANIA SRL |  | Stocabil | Aparataj de Protectie & Comanda si Semnalizare | Comanda si protectie industriala | Contactoare & Intrerupatoare protectie motor | -- | 13 | 6
GV2ME22AP | (INLOCUIESTE GV2ME22) DISJUNCTOR MOTOR 20-25A | SCHNEIDER ELECTRIC ROMANIA SRL |  | DESTOCARE | Aparataj de Protectie & Comanda si Semnalizare | Comanda si protectie industriala | Contactoare & Intrerupatoare protectie motor | -- | 17 | 8
MGU3.163.18 | *CONTR INTRERUP16AX CAP SC,CU SURUB,ALB | SCHNEIDER ELECTRIC ROMANIA SRL |  | DESTOCARE | -- | -- | -- | -- | 4
A9XPE410 | SET DE 10 PIESE DE CAPAT 4P | SCHNEIDER ELECTRIC ROMANIA SRL |  | NESTOCABIL | Tablouri Electrice | Accesorii Tablouri | Diverse | -- | 26 | 13
9001KP35L9 | LUMINA PILOT,LENTILA ALBASTRU,30MM,28V | SCHNEIDER ELECTRIC ROMANIA SRL |  | NESTOCABIL | Aparataj de Protectie & Comanda si Semnalizare | Aparate de masura comanda si semnalizare | Aparataj comanda si semnalizare | -- | 7
A9F74213 | ACTI9 IC60N 2P 13A C | SCHNEIDER ELECTRIC ROMANIA SRL |  | NESTOCABIL | Aparataj de Protectie & Comanda si Semnalizare | Aparataj protectie | Intreruptoare miniatura automate (MCB) | -- | 1
LG7K06Q708 | DEMAROR COFRET. 4A | SCHNEIDER ELECTRIC ROMANIA SRL |  | NESTOCABIL | Aparataj de Protectie & Comanda si Semnalizare | Comanda si protectie industriala | Contactoare & Intrerupatoare protectie motor | -- |  | 2
PKE32M425 | FISA MOB. PK SURUB 32AIP44 220 | SCHNEIDER ELECTRIC ROMANIA SRL |  | NESTOCABIL | Organizatoare de santier & Fise si Prize industriale | Fise industriale mobile si fixe | Fise industriale mobile IP44 | -- | 0
PKF32W425 | PRIZA INDS. 32A IP44 220V 5P SURUB | SCHNEIDER ELECTRIC ROMANIA SRL |  | NESTOCABIL | Organizatoare de santier & Fise si Prize industriale | Prize industriale mobile si fixe | Prize industriale fixe IP44 | -- | 0 | 2
LP1K09004JD | CONTACTOR 4P SURUB 12V DC | SCHNEIDER ELECTRIC ROMANIA SRL |  | NESTOCABIL | Aparataj de Protectie & Comanda si Semnalizare | Comanda si protectie industriala | Contactoare & Intrerupatoare protectie motor | -- | 2
ZB2BY2103 | LEGENDA,NEGRU,30X40MM,MARCHE | SCHNEIDER ELECTRIC ROMANIA SRL |  | NESTOCABIL | Aparataj de Protectie & Comanda si Semnalizare | Aparate de masura comanda si semnalizare | Aparataj comanda si semnalizare | -- |  | 12
NSYPFPLMG | URECHI DE PRINDERE PLM3025-108 RAL7035 | SCHNEIDER ELECTRIC ROMANIA SRL |  | NESTOCABIL | Tablouri Electrice | Accesorii Tablouri | Diverse | -- | 40
13949 | LOCK INSERT, TRIANGLE | SCHNEIDER ELECTRIC ROMANIA SRL |  | NESTOCABIL | Tablouri Electrice | Accesorii Tablouri | Inchizatoare/ Yala | -- | 4
NSYPAP108G | USA INTERNA RAL7035 PLM108 | SCHNEIDER ELECTRIC ROMANIA SRL |  | NESTOCABIL | Tablouri Electrice | Accesorii Tablouri | Diverse | -- | 2 | 5
AZ5CE015 | TERMINAL CABLU 1,5MM2 | SCHNEIDER ELECTRIC ROMANIA SRL |  | NESTOCABIL | Accesorii Electrice | Accesorii Izolare & Pini & Papuci & Mufe | Pini terminali | -- | 800
ZB2BY2931 | LEGENDA,ROSU,30X40MM,O | SCHNEIDER ELECTRIC ROMANIA SRL |  | NESTOCABIL | Aparataj de Protectie & Comanda si Semnalizare | Aparate de masura comanda si semnalizare | Aparataj comanda si semnalizare | -- |  | 10
CAD50ED | CONTACTOR AUXILIAR TIP CAD50ED | SCHNEIDER ELECTRIC ROMANIA SRL |  | NESTOCABIL | Aparataj de Protectie & Comanda si Semnalizare | Comanda si protectie industriala | Contactoare & Intrerupatoare protectie motor | -- | 2 | 3
XALK178H7 | CUTIE OPRIRE DE URGENTA NC SPEC H7 | SCHNEIDER ELECTRIC ROMANIA SRL |  | NESTOCABIL | Aparataj de Protectie & Comanda si Semnalizare | Aparate de masura comanda si semnalizare | Aparataj comanda si semnalizare | -- | 15 | 3
SDN2710221 | *PRIZA DUBLA INCARCARE USB 2.1 ALB | SCHNEIDER ELECTRIC ROMANIA SRL |  | DESTOCARE | Aparataj Ultra-terminal | Standard german | Prize monobloc | -- | 7
XVR3B05 | GIROFAR,PORTOCALIU,100MM,12-24V | SCHNEIDER ELECTRIC ROMANIA SRL |  | NESTOCABIL | Aparataj de Protectie & Comanda si Semnalizare | Aparate de masura comanda si semnalizare | Aparataj comanda si semnalizare | -- |  | 3
GV2G554 | PIEPTENE 5 SEC. TIP GV2 63A 54MM | SCHNEIDER ELECTRIC ROMANIA SRL |  | NESTOCABIL | Aparataj de Protectie & Comanda si Semnalizare | Comanda si protectie industriala | Contactoare & Intrerupatoare protectie motor | -- |  | 15
LV429263 | 3 EXTENSII TERMINALE DREPTE INV/INS NS | SCHNEIDER ELECTRIC ROMANIA SRL |  | NESTOCABIL | -- | -- | -- | -- |  | 2
KSB250SE4 | COFRET DERIVATIE 250A FUSE T1 | SCHNEIDER ELECTRIC ROMANIA SRL |  | NESTOCABIL | -- | -- | -- | -- |  | 2
LC1D32BL | TESYS D CONTACTOR, 3P(3 NO), CA-3 -<=440V, 32A, 24V BC LPL | SCHNEIDER ELECTRIC ROMANIA SRL |  | NESTOCABIL | Aparataj de Protectie & Comanda si Semnalizare | Comanda si protectie industriala | Contactoare & Intrerupatoare protectie motor | -- |  | 3
LRD3359 | RELEU PROTECTIE 48-66 | SCHNEIDER ELECTRIC ROMANIA SRL |  | NESTOCABIL | -- | -- | -- | -- | 1 | 5
LAD93217 | KIT MONTARE TIP LAD93217 | SCHNEIDER ELECTRIC ROMANIA SRL |  | NESTOCABIL | -- | -- | -- | -- | 1
27047 | COMANDA ROTATIVA | SCHNEIDER ELECTRIC ROMANIA SRL |  | NESTOCABIL | -- | -- | -- | -- |  | 7
27048 | COMANDA ROTATIVA | SCHNEIDER ELECTRIC ROMANIA SRL |  | NESTOCABIL | -- | -- | -- | -- | 12 | 8
ZB4BG7 | CAP SELECTOR CHEIE,3POZ,+/-45° | SCHNEIDER ELECTRIC ROMANIA SRL |  | NESTOCABIL | -- | -- | -- | -- | 20
A9L40301 | DESCARC IPRD40R 40 KA350V 3P SEMN. DIST | SCHNEIDER ELECTRIC ROMANIA SRL |  | NESTOCABIL | Paratraznet | Protectie la supratensiuni | Descarcatoare | -- | 1
NSYPLS2727AG | CUTIE RAL7035 TRANSP TIP PLS 27X27X23 | SCHNEIDER ELECTRIC ROMANIA SRL |  | NESTOCABIL | Management Cabluri | Doze ramificatie | Doze ramificatie aplicate | -- | 5
MGU3.226.18 | *INTRERUP CU TRAGERE,2M,ALB | SCHNEIDER ELECTRIC ROMANIA SRL |  | DESTOCARE | Aparataj Ultra-terminal | Standard Italian | Functii speciale modulare | -- | 3 | 15
18627 | NG125N 2P 50A C | SCHNEIDER ELECTRIC ROMANIA SRL |  | NESTOCABIL | Aparataj de Protectie & Comanda si Semnalizare | Aparataj protectie | Intreruptoare automate in carcasa turnata (MCCB+ACB) | -- |  | 1
A9L20321 | IPRD 20R 20 KA 460V 3P IT CU SEMNALIZARE | SCHNEIDER ELECTRIC ROMANIA SRL |  | NESTOCABIL | Paratraznet | Protectie la supratensiuni | Descarcatoare | -- |  | 2
ZB4BG210 | CAP SELECTOR CHEIE,90°,2POZ | SCHNEIDER ELECTRIC ROMANIA SRL |  | NESTOCABIL | Aparataj de Protectie & Comanda si Semnalizare | Comanda si protectie industriala | Contactoare & Intrerupatoare protectie motor | -- | 30 | 1
GCR_MTZ1_CB | MASTERPACT MTZ1 | SCHNEIDER ELECTRIC ROMANIA SRL |  | NESTOCABIL | Aparataj de Protectie & Comanda si Semnalizare | Aparataj protectie | Intreruptoare automate in carcasa turnata (MCCB+ACB) | -- | 12 | 10
DX1AP52 | PLACA MONTAJ | SCHNEIDER ELECTRIC ROMANIA SRL |  | NESTOCABIL | Aparataj de Protectie & Comanda si Semnalizare | Aparate de masura comanda si semnalizare | Aparataj comanda si semnalizare | -- | 45 | 19
LUCB12B | UNITATE CONTROL TIP LUCB12B | SCHNEIDER ELECTRIC ROMANIA SRL |  | NESTOCABIL | Aparataj de Protectie & Comanda si Semnalizare | Comanda si protectie industriala | Contactoare & Intrerupatoare protectie motor | -- | 3 | 6
PKF32G434 | SOCLU PRIZA DREAPTA PK SURUB | SCHNEIDER ELECTRIC ROMANIA SRL |  | NESTOCABIL | Organizatoare de santier & Fise si Prize industriale | Prize industriale incastrate (tablou) | Prize industriale incastrate IP44 | -- | 3
MGU9.461.18 | *CAPAC PRIZA RJ45 1M ALB | SCHNEIDER ELECTRIC ROMANIA SRL |  | DESTOCARE | Aparataj Ultra-terminal | Standard german | Prize monobloc | -- | 5
14813 | PIEPTAN TRI NG125 15 POLI | SCHNEIDER ELECTRIC ROMANIA SRL |  | NESTOCABIL | Tablouri Electrice | Accesorii Tablouri | Diverse | -- |  | 3
18846 | NG125L 2P 63A | SCHNEIDER ELECTRIC ROMANIA SRL |  | NESTOCABIL | Aparataj de Protectie & Comanda si Semnalizare | Aparataj protectie | Intrerupatoare miniatura automate cu protectie diferentiala (RCD+RCBO) | -- | 2 | 7
A9S70690 | SEPARAT. SARCINA ISW-NA 1P-N 100A 250VCA | SCHNEIDER ELECTRIC ROMANIA SRL |  | NESTOCABIL | Aparataj de Protectie & Comanda si Semnalizare | Aparataj protectie | Intreruptoare miniatura automate (MCB) | -- |  | 22
LC1D09B5 | (INLOCUIESTE LC1D09B7) CONTACTOR 3P 9A AC3 1NO+1NC 24VAC | SCHNEIDER ELECTRIC ROMANIA SRL |  | Stocabil | Aparataj de Protectie & Comanda si Semnalizare | Comanda si protectie industriala | Contactoare & Intrerupatoare protectie motor | -- | 14 | 8
LC1D12B5 | CONTACTOR 3P 12A AC3 1NO+1NC 24VAC | SCHNEIDER ELECTRIC ROMANIA SRL |  | NESTOCABIL | Aparataj de Protectie & Comanda si Semnalizare | Comanda si protectie industriala | Contactoare & Intrerupatoare protectie motor | -- | 6 | 5
LC1D40AB5 | (INLOCUIESTE LC1D40AB7) 3P EVLK CONTACTOR 40A 18,5KW AC3 24VAC | SCHNEIDER ELECTRIC ROMANIA SRL |  | NESTOCABIL | Aparataj de Protectie & Comanda si Semnalizare | Comanda si protectie industriala | Contactoare & Intrerupatoare protectie motor | -- | 2 | 1
LC1D65AB5 | 3P EVLK CONTACTOR 65A 30KW AC3 24VAC | SCHNEIDER ELECTRIC ROMANIA SRL |  | NESTOCABIL | Aparataj de Protectie & Comanda si Semnalizare | Comanda si protectie industriala | Contactoare & Intrerupatoare protectie motor | -- | 7
LRD4369 | RELEU TERM. SUPRAS TIP LRD4369 | SCHNEIDER ELECTRIC ROMANIA SRL |  | NESTOCABIL | -- | -- | -- | -- | 11 | 4
LC1D95B5 | TESYS D - CONTACTOR 3P 95A 45KW AC3 24VAC | SCHNEIDER ELECTRIC ROMANIA SRL |  | NESTOCABIL | Aparataj de Protectie & Comanda si Semnalizare | Comanda si protectie industriala | Contactoare & Intrerupatoare protectie motor | -- |  | 2
LC1D80AE7 | TESYS D CONTACTOR-3P-AC3 440V 80A - 48V AC | SCHNEIDER ELECTRIC ROMANIA SRL |  | NESTOCABIL | Aparataj de Protectie & Comanda si Semnalizare | Comanda si protectie industriala | Contactoare & Intrerupatoare protectie motor | -- | 6 | 3
GZ1E14 | DISJ. MAG.-TERM. TIP EASYPACT TVS GZ1E14 | SCHNEIDER ELECTRIC ROMANIA SRL |  | NESTOCABIL | Aparataj de Protectie & Comanda si Semnalizare | Comanda si protectie industriala | Contactoare & Intrerupatoare protectie motor | -- | 25
LC2D40AE7 | CONT REVERS EVERL 3P 40A TIP LC2D40AE7 | SCHNEIDER ELECTRIC ROMANIA SRL |  | NESTOCABIL | Aparataj de Protectie & Comanda si Semnalizare | Comanda si protectie industriala | Contactoare & Intrerupatoare protectie motor | -- | 1
NSYCCASTE | SONDA DE TEMPERATURA L = 3M | SCHNEIDER ELECTRIC ROMANIA SRL |  | NESTOCABIL | Tablouri Electrice | Accesorii Tablouri | Diverse | -- |  | 2
ZB5AV04 | PILOT LIGHT HEAD | SCHNEIDER ELECTRIC ROMANIA SRL |  | NESTOCABIL | Aparataj de Protectie & Comanda si Semnalizare | Aparate de masura comanda si semnalizare | Aparataj comanda si semnalizare | -- | 46 | 59
GVAM11 | CONTACT AUXILIAR 1OC | SCHNEIDER ELECTRIC ROMANIA SRL |  | NESTOCABIL | Aparataj de Protectie & Comanda si Semnalizare | Comanda si protectie industriala | Contactoare & Intrerupatoare protectie motor | -- |  | 4
ATV212HU30N4 | ATV212 3KW NAHP 480V TRI CEM IP20 | SCHNEIDER ELECTRIC ROMANIA SRL |  | NESTOCABIL | Aparataj de Protectie & Comanda si Semnalizare | Comanda si protectie industriala | Softartere & Convertizoare | -- |  | 1
LG7K06Q710 | DEMAROR COFRET. 6,3A | SCHNEIDER ELECTRIC ROMANIA SRL |  | NESTOCABIL | Aparataj de Protectie & Comanda si Semnalizare | Comanda si protectie industriala | Contactoare & Intrerupatoare protectie motor | -- | 1 | 3
NSYPLA553G | DULAP RAL7035 PLA 500X500X320 | SCHNEIDER ELECTRIC ROMANIA SRL |  | NESTOCABIL | Tablouri Electrice | Tablouri industrial | Cofrete aparente (PT) | -- | 26 | 5
TM3DQ16R | MODULE TM3-16 SORTIES RELAIS | SCHNEIDER ELECTRIC ROMANIA SRL |  | NESTOCABIL | Aparataj de Protectie & Comanda si Semnalizare | Aparate de masura comanda si semnalizare | Aparataj comanda si semnalizare | -- | 7 | 10
XACA9415 | CAP BUTON,ROTUND,GALBEN,CU REVENIRE | SCHNEIDER ELECTRIC ROMANIA SRL |  | NESTOCABIL | Aparataj de Protectie & Comanda si Semnalizare | Aparate de masura comanda si semnalizare | Senzori & Presostate & Limitatoare cursa & Intrerupatoare de pozitie | -- | 10
A9L08500 | DESCARCATOR IPRD8 8 KA 350V 1P+N | SCHNEIDER ELECTRIC ROMANIA SRL |  | NESTOCABIL | Paratraznet | Protectie la supratensiuni | Descarcatoare | -- |  | 21
NSYLAMT5LD2 | LAMPA EF. LED T5, MARE | SCHNEIDER ELECTRIC ROMANIA SRL |  | NESTOCABIL | Tablouri Electrice | Accesorii Tablouri | Diverse | -- | 2 | 16
BMEH582040K | KIT CPU M580 HSBY, NIVEL 2 | SCHNEIDER ELECTRIC ROMANIA SRL |  | NESTOCABIL | Aparataj de Protectie & Comanda si Semnalizare | Aparate de masura comanda si semnalizare | Aparataj comanda si semnalizare | -- |  | 2
CCT15369 | INTRERUP CRESPUSCULAR IC2000+CELULA EXT | SCHNEIDER ELECTRIC ROMANIA SRL |  | NESTOCABIL | Aparataj de Protectie & Comanda si Semnalizare | Aparate de masura comanda si semnalizare | Aparataj comanda si semnalizare | -- | 1 | 5
LV429271 | 2 IP40 OBTURATOARE PENTRU SOCLU NSX100 | SCHNEIDER ELECTRIC ROMANIA SRL |  | NESTOCABIL | Aparataj de Protectie & Comanda si Semnalizare | Aparataj protectie | Intreruptoare automate in carcasa turnata (MCCB+ACB) | -- | 3
CCT15285 | INTRERUP CRESPUSCULAR IC2000+CELULA INT | SCHNEIDER ELECTRIC ROMANIA SRL |  | DESTOCARE | Aparataj de Protectie & Comanda si Semnalizare | Aparate de masura comanda si semnalizare | Aparataj comanda si semnalizare | -- | 6 | 3
ZBA708 | SILICONE BOOT FOR HARSCH APPLICATION | SCHNEIDER ELECTRIC ROMANIA SRL |  | NESTOCABIL | Aparataj de Protectie & Comanda si Semnalizare | Aparate de masura comanda si semnalizare | Aparataj comanda si semnalizare | -- | 90
ZBRRA | RECEPTOR PROGRAMABIL AC / CC - 2 IESIRI PE RELEU | SCHNEIDER ELECTRIC ROMANIA SRL |  | NESTOCABIL | Aparataj de Protectie & Comanda si Semnalizare | Aparate de masura comanda si semnalizare | Aparataj comanda si semnalizare | -- | 1
TM3DI8 | MODULE TM3-8 ENTREES | SCHNEIDER ELECTRIC ROMANIA SRL |  | NESTOCABIL | Aparataj de Protectie & Comanda si Semnalizare | Aparate de masura comanda si semnalizare | Aparataj comanda si semnalizare | -- |  | 5
TM3DQ8R | MODULE TM3-8 SORTIES RELAIS | SCHNEIDER ELECTRIC ROMANIA SRL |  | NESTOCABIL | Aparataj de Protectie & Comanda si Semnalizare | Aparate de masura comanda si semnalizare | Aparataj comanda si semnalizare | -- | 1 | 22
SDN1100121 | *INTRERUPATOR DUBLU REV 10AX - 250V ALB | SCHNEIDER ELECTRIC ROMANIA SRL |  | DESTOCARE | Aparataj Ultra-terminal | Standard german | Intrerupatoare monobloc | -- |  | 5
LC1F500P7 | CONTACTOR 500A 3P 230V-50 60HZ | SCHNEIDER ELECTRIC ROMANIA SRL |  | NESTOCABIL | Aparataj de Protectie & Comanda si Semnalizare | Comanda si protectie industriala | Contactoare & Intrerupatoare protectie motor | -- | 1
13156 | COFRET. KAEDRA 12 MOD + 6 PREDECUPARI | SCHNEIDER ELECTRIC ROMANIA SRL |  | NESTOCABIL | Organizatoare de santier & Fise si Prize industriale | Organizari de santier si accesorii | Prize industriale mobile si fixe | -- | 180 | 83
LV426129 | COD VECHI - INTR. AUT. NSXM 16KA TM160D 4P/4T ELINK (INLOCUIT CU C12E4TM160L) | SCHNEIDER ELECTRIC ROMANIA SRL |  | NESTOCABIL | Aparataj de Protectie & Comanda si Semnalizare | Aparataj protectie | Intreruptoare automate in carcasa turnata (MCCB+ACB) | -- | 1
KSB32SG4 | CONECTOR 32A FUZIBILI BS88A1 | SCHNEIDER ELECTRIC ROMANIA SRL |  | NESTOCABIL | -- | -- | -- | -- |  | 2
A9L16618 | IQUICK PF 10 KA 3PN FARA CABLU IMPAMAN | SCHNEIDER ELECTRIC ROMANIA SRL |  | NESTOCABIL | Paratraznet | Protectie la supratensiuni | Descarcatoare | -- | 230 | 306
LAZR90M | DISPOZITIV DE AMORTIZARE LAZR90M | SCHNEIDER ELECTRIC ROMANIA SRL |  | NESTOCABIL | -- | -- | -- | -- | 3
PKE32W435 | PK PRATIKA 32A IP44 380V 5P | SCHNEIDER ELECTRIC ROMANIA SRL |  | Stocabil | Organizatoare de santier & Fise si Prize industriale | Fise industriale mobile si fixe | Fise industriale fixe IP44 | -- | 129 | 121
XB5EVM3 | LUMINA LED MONOLITICA,VERDE,230V | SCHNEIDER ELECTRIC ROMANIA SRL |  | NESTOCABIL | Aparataj de Protectie & Comanda si Semnalizare | Aparate de masura comanda si semnalizare | Aparataj comanda si semnalizare | -- | 2
31291 | INCUIETOARE RONIS PROFALU X INTERPACT | SCHNEIDER ELECTRIC ROMANIA SRL |  | NESTOCABIL | -- | -- | -- | -- | 1 | 1
A9N18514 | C120H 3P 125A D 15000A 415V | SCHNEIDER ELECTRIC ROMANIA SRL |  | NESTOCABIL | Aparataj de Protectie & Comanda si Semnalizare | Aparataj protectie | Intreruptoare miniatura automate (MCB) | -- | 1
A9N18385 | C120N 2P 125A D 10000A 415V | SCHNEIDER ELECTRIC ROMANIA SRL |  | NESTOCABIL | Aparataj de Protectie & Comanda si Semnalizare | Aparataj protectie | Intreruptoare miniatura automate (MCB) | -- |  | 12
ZB4BG412 | CAP SELECTOR CHEIE,2POZ | SCHNEIDER ELECTRIC ROMANIA SRL |  | NESTOCABIL | -- | -- | -- | -- | 12 | 22
GVAU225 | BOBINA COM. 012VCC PT. APARAT FIX | SCHNEIDER ELECTRIC ROMANIA SRL |  | NESTOCABIL | Aparataj de Protectie & Comanda si Semnalizare | Comanda si protectie industriala | Contactoare & Intrerupatoare protectie motor | -- |  | 22
MGU3.505.18 | *TERMOSTAT SAPTAMANAL PROGRAMABIL ALB | SCHNEIDER ELECTRIC ROMANIA SRL |  | DESTOCARE | -- | -- | -- | -- | 1
A9C21844 | ICT 40A 4NO 220...240VCA 50HZ MANUAL | SCHNEIDER ELECTRIC ROMANIA SRL |  | NESTOCABIL | -- | -- | -- | -- |  | 0
A9N18435 | INTRERUPTOR AUTOMAT 80A 4P B 15KA 6MW - SCHNEIDER C120H | SCHNEIDER ELECTRIC ROMANIA SRL |  | NESTOCABIL | Aparataj de Protectie & Comanda si Semnalizare | Aparataj protectie | Intreruptoare miniatura automate (MCB) | -- | 3 | 1
TM221ME32TK | CONTROLEUR M221-32ES TR.PNP ETH BOOK | SCHNEIDER ELECTRIC ROMANIA SRL |  | NESTOCABIL | -- | -- | -- | -- | 1
GV3P73 | INTRERUPATOR PROTECTIE MOTOR 62-73A | SCHNEIDER ELECTRIC ROMANIA SRL |  | NESTOCABIL | Aparataj de Protectie & Comanda si Semnalizare | Comanda si protectie industriala | Contactoare & Intrerupatoare protectie motor | -- | 17
LUCB12FU | UNITATE CONTROL TIP LUCB12FU | SCHNEIDER ELECTRIC ROMANIA SRL |  | NESTOCABIL | -- | -- | -- | -- |  | 11
18765 | NG125L 3P 50A B | SCHNEIDER ELECTRIC ROMANIA SRL |  | NESTOCABIL | Aparataj de Protectie & Comanda si Semnalizare | Aparataj protectie | Intreruptoare automate in carcasa turnata (MCCB+ACB) | -- |  | 2
A9V25263 | VIGI IC60 2P 63A 300MA-S A | SCHNEIDER ELECTRIC ROMANIA SRL |  | NESTOCABIL | Aparataj de Protectie & Comanda si Semnalizare | Aparataj protectie | Intrerupatoare miniatura automate cu protectie diferentiala (RCD+RCBO) | -- | 4
XB5KS2B4 | BUTON CIUPERCA ILUMINAT | SCHNEIDER ELECTRIC ROMANIA SRL |  | NESTOCABIL | Aparataj de Protectie & Comanda si Semnalizare | Aparate de masura comanda si semnalizare | Aparataj comanda si semnalizare | -- | 47
CCT15440 | PROGRAMATOR ORAR DIGITAL SAPT IHP 1C - (INLOCUIESTE CCT15450) | SCHNEIDER ELECTRIC ROMANIA SRL |  | Stocabil | Aparataj Ultra-terminal | Standard Italian | Rame ornament modular Standard Italian | -- | 9 | 4
LG7K06Q705 | DEMAROR COFRET. 1A | SCHNEIDER ELECTRIC ROMANIA SRL |  | NESTOCABIL | -- | -- | -- | -- | 12
A9N18413 | C120H 2P 80A B 15000A 415V | SCHNEIDER ELECTRIC ROMANIA SRL |  | NESTOCABIL | Aparataj de Protectie & Comanda si Semnalizare | Aparataj protectie | Intreruptoare miniatura automate (MCB) | -- |  | 1
ZB5AA434 | PUSHBUTTON OPERATOR HEAD | SCHNEIDER ELECTRIC ROMANIA SRL |  | NESTOCABIL | -- | -- | -- | -- |  | 10
SDN5810521 | *RAMA SIMPLA IP44, ALB | SCHNEIDER ELECTRIC ROMANIA SRL |  | DESTOCARE | Aparataj Ultra-terminal | Standard Italian | Rame ornament modular Standard Italian | -- |  | 1
LC1E0910P7 | CONTACTOR EASYPACT TVS 3P 400V 4KW AC4 | SCHNEIDER ELECTRIC ROMANIA SRL |  | NESTOCABIL | Aparataj de Protectie & Comanda si Semnalizare | Comanda si protectie industriala | Contactoare & Intrerupatoare protectie motor | -- | 1
CCT15442 | PROGRAMATOR ORAR DIGITAL SAPT IHP 2C | SCHNEIDER ELECTRIC ROMANIA SRL |  | NESTOCABIL | -- | -- | -- | -- |  | 5
LADN116 | BLOC CONT FRONTAL NC | SCHNEIDER ELECTRIC ROMANIA SRL |  | NESTOCABIL | -- | -- | -- | -- |  | 2
BLRCS200A240B40 | CONDENSATOR EASYCAN 20/24KVAR 400V | SCHNEIDER ELECTRIC ROMANIA SRL |  | NESTOCABIL | -- | -- | -- | -- | 2 | 2
51207 | VARLOGIC RT6 50/60HZ | SCHNEIDER ELECTRIC ROMANIA SRL |  | NESTOCABIL | -- | -- | -- | -- | 1 | 2
LC1F1154BD | CONTACTOR TESYS TIP LC1F 4P AC1 440V 201 | SCHNEIDER ELECTRIC ROMANIA SRL |  | NESTOCABIL | Aparataj de Protectie & Comanda si Semnalizare | Comanda si protectie industriala | Contactoare & Intrerupatoare protectie motor | -- | 1
LRD4365 | RELEU TERM. SUPRAS TIP LRD4365 | SCHNEIDER ELECTRIC ROMANIA SRL |  | NESTOCABIL | -- | -- | -- | -- | 10
A9L40401 | DESCARC IPRD40R 40 KA350V 4P SEMN. DIST | SCHNEIDER ELECTRIC ROMANIA SRL |  | NESTOCABIL | Paratraznet | Protectie la supratensiuni | Descarcatoare | -- | 1 | 2
GV2ME056 | DISJUNCTOR MOTOR TIP GV2ME056 | SCHNEIDER ELECTRIC ROMANIA SRL |  | NESTOCABIL | Aparataj de Protectie & Comanda si Semnalizare | Comanda si protectie industriala | Contactoare & Intrerupatoare protectie motor | -- |  | 2
SDN5802023 | *RAMA CVADRUPLA VERTICALA, CREM | SCHNEIDER ELECTRIC ROMANIA SRL |  | DESTOCARE | -- | -- | -- | -- | 1
A9V26425 | VIGI IC60 4P 25A 500MA A | SCHNEIDER ELECTRIC ROMANIA SRL |  | NESTOCABIL | Aparataj de Protectie & Comanda si Semnalizare | Aparataj protectie | Intrerupatoare miniatura automate cu protectie diferentiala (RCD+RCBO) | -- | 2
LC1K0910P5 | (INLOCUIESTE LC1K0910P7) CONTACTOR 9A AC3 4KW 1NO 230VAC | SCHNEIDER ELECTRIC ROMANIA SRL |  | Stocabil | Aparataj de Protectie & Comanda si Semnalizare | Comanda si protectie industriala | Contactoare & Intrerupatoare protectie motor | -- | 4 | 4
LC1D95P5 | (INLOCUIESTE LC1D95P7) CONTACTOR 3P 95A 45KW AC3 230VAC | SCHNEIDER ELECTRIC ROMANIA SRL |  | Stocabil | Aparataj de Protectie & Comanda si Semnalizare | Comanda si protectie industriala | Contactoare & Intrerupatoare protectie motor | -- | 5 | 8
LC1D09E5 | (INLOCUIESTE LC1D09E7) CONTACTOR 3P 9A AC3 1NO+1NC 48VAC | SCHNEIDER ELECTRIC ROMANIA SRL |  | INACTIV | Aparataj de Protectie & Comanda si Semnalizare | Comanda si protectie industriala | Contactoare & Intrerupatoare protectie motor | -- | 2 | 3
LC1D25E5 | (INLOCUIESTE LC1D25E7) CONTACTOR 3P 25A AC3 1NO+1NC 48VAC | SCHNEIDER ELECTRIC ROMANIA SRL |  | DESTOCARE | Aparataj de Protectie & Comanda si Semnalizare | Comanda si protectie industriala | Contactoare & Intrerupatoare protectie motor | -- |  | 5
LC1K0610P5 | (INLOCUIESTE LC1K0610P7) CONTACTOR 6A AC3 2.2KW 1NO 230VAC | SCHNEIDER ELECTRIC ROMANIA SRL |  | Stocabil | Aparataj de Protectie & Comanda si Semnalizare | Comanda si protectie industriala | Contactoare & Intrerupatoare protectie motor | -- | 3 | 1
NSYPLA1573G | DULAP RAL7035 PLA 1500X750X320 | SCHNEIDER ELECTRIC ROMANIA SRL |  | NESTOCABIL | -- | -- | -- | -- | 2 | 1
TSXCDP303 | CABLE DE RACCORD. 3M | SCHNEIDER ELECTRIC ROMANIA SRL |  | NESTOCABIL | -- | -- | -- | -- |  | 3
A9K23110 | ACTI9 IK60N 1P 10A B | SCHNEIDER ELECTRIC ROMANIA SRL |  | NESTOCABIL | -- | -- | -- | -- | 16 | 17
A9K23116 | ACTI9 IK60N 1P 16A B | SCHNEIDER ELECTRIC ROMANIA SRL |  | NESTOCABIL | -- | -- | -- | -- | 33 | 23
A9K23120 | ACTI9 IK60N 1P 20A B | SCHNEIDER ELECTRIC ROMANIA SRL |  | NESTOCABIL | -- | -- | -- | -- | 1
LC2K0901B7 | CONT. REVERSIBIL 3P+O VIS 24V 50 60HZ | SCHNEIDER ELECTRIC ROMANIA SRL |  | NESTOCABIL | Aparataj de Protectie & Comanda si Semnalizare | Comanda si protectie industriala | Contactoare & Intrerupatoare protectie motor | -- | 1 | 18
NSYCEPLMCG | PLACA COLT RAL7035 PLM65/75/86 | SCHNEIDER ELECTRIC ROMANIA SRL |  | NESTOCABIL | -- | -- | -- | -- | 6
LRE14 | RELEU TERMIC SUPRAS TESYS E 7...10A | SCHNEIDER ELECTRIC ROMANIA SRL |  | NESTOCABIL | -- | -- | -- | -- | 4
A9D54616 | IDPNA VIGI 16A B 30MA A | SCHNEIDER ELECTRIC ROMANIA SRL |  | NESTOCABIL | Aparataj de Protectie & Comanda si Semnalizare | Aparataj protectie | Intrerupatoare miniatura automate cu protectie diferentiala (RCD+RCBO) | -- | 13
33868 | AUXILIAR DISJUNCTOR-SET INCUIE | SCHNEIDER ELECTRIC ROMANIA SRL |  | NESTOCABIL | -- | -- | -- | -- |  | 3
LC1DT32M7 | CONTACTOR 32A 4P AC1 220/230V | SCHNEIDER ELECTRIC ROMANIA SRL |  | NESTOCABIL | Aparataj de Protectie & Comanda si Semnalizare | Comanda si protectie industriala | Contactoare & Intrerupatoare protectie motor | -- |  | 5
NSYTRV352PE | CLEMA CU SURUB, IMPAMANTARE, 2PT, 35MM² | SCHNEIDER ELECTRIC ROMANIA SRL |  | INACTIV | -- | -- | -- | -- |  | 97
NSYTRV162 | Clema cu surub, 2pt, 16mm², gri | SCHNEIDER ELECTRIC ROMANIA SRL |  | NESTOCABIL | -- | -- | -- | -- |  | 50
GZ1E08 | DISJ. MAG.-TERM. TIP EASYPACT TVS GZ1E08 | SCHNEIDER ELECTRIC ROMANIA SRL |  | NESTOCABIL | -- | -- | -- | -- | 10 | 8
SDN5810560 | *RAMA SIMPLA IP44, ALUMINIU | SCHNEIDER ELECTRIC ROMANIA SRL |  | DESTOCARE | -- | -- | -- | -- | 3
ZB4BS55 | CAP BUTON CIUPERCA,GALBEN,40MM | SCHNEIDER ELECTRIC ROMANIA SRL |  | NESTOCABIL | -- | -- | -- | -- | 1 | 6
GCR_NS630_1600SD | MASTERPACT NS-SEPARATOR DE SARCINA(CONFIG LA COMANDA) | SCHNEIDER ELECTRIC ROMANIA SRL |  | NESTOCABIL | -- | -- | -- | -- | 6
18732 | NG125H 4P 10A C | SCHNEIDER ELECTRIC ROMANIA SRL |  | NESTOCABIL | Aparataj de Protectie & Comanda si Semnalizare | Aparataj protectie | Intreruptoare automate in carcasa turnata (MCCB+ACB) | -- | 23 | 30
ZB4BS8447 | CAP BUTON URGENTA,ROSU,ISO13850,40MM | SCHNEIDER ELECTRIC ROMANIA SRL |  | NESTOCABIL | -- | -- | -- | -- | 4
LP4K09008BW3 | CONTACTOR 2P+2R BC SURUB | SCHNEIDER ELECTRIC ROMANIA SRL |  | NESTOCABIL | Aparataj de Protectie & Comanda si Semnalizare | Comanda si protectie industriala | Contactoare & Intrerupatoare protectie motor | -- |  | 1
LC2K0910P7 | CONTACTOR REVERSIBIL TIP LC2K0910P7 | SCHNEIDER ELECTRIC ROMANIA SRL |  | NESTOCABIL | Aparataj de Protectie & Comanda si Semnalizare | Comanda si protectie industriala | Contactoare & Intrerupatoare protectie motor | -- |  | 2
A9D35616 | iDPNa VIGI 16A C 30MA A | SCHNEIDER ELECTRIC ROMANIA SRL |  | NESTOCABIL | Aparataj de Protectie & Comanda si Semnalizare | Aparataj protectie | Intrerupatoare miniatura automate cu protectie diferentiala (RCD+RCBO) | -- | 32 | 1
RSZL300 | LEGENDA PENTRU RELEU | SCHNEIDER ELECTRIC ROMANIA SRL |  | NESTOCABIL | -- | -- | -- | -- | 172 | 50
XB5AV63 | LUMINA PILOT,VERDE,250V | SCHNEIDER ELECTRIC ROMANIA SRL |  | NESTOCABIL | Aparataj de Protectie & Comanda si Semnalizare | Aparate de masura comanda si semnalizare | Aparataj comanda si semnalizare | -- | 2
XB7NS8445 | BUTON CIUPERCA,ROSU D40,1NI1ND, PLASTIC - HARMONY XB7 | SCHNEIDER ELECTRIC ROMANIA SRL |  | NESTOCABIL | Aparataj de Protectie & Comanda si Semnalizare | Aparate de masura comanda si semnalizare | Aparataj comanda si semnalizare | -- |  | 19
LC1D80AB7 | TeSys D contactor-3P-AC3 440V 80A - 24V AC | SCHNEIDER ELECTRIC ROMANIA SRL |  | NESTOCABIL | Aparataj de Protectie & Comanda si Semnalizare | Comanda si protectie industriala | Contactoare & Intrerupatoare protectie motor | -- |  | 2
A9XPH724 | PIEPTENE 3PN 24 MODULE | SCHNEIDER ELECTRIC ROMANIA SRL |  | NESTOCABIL | -- | -- | -- | -- | 2
DF103N | DIPOZITIV DE SIG. 1P N32A TIP DF103N | SCHNEIDER ELECTRIC ROMANIA SRL |  | NESTOCABIL | -- | -- | -- | -- | 222 | 36
31169 | INV320 4P | SCHNEIDER ELECTRIC ROMANIA SRL |  | NESTOCABIL | -- | -- | -- | -- | 1
XVBL0M5 | INDICATOR LUMINOS,TURN,PORTOCALIU,230V | SCHNEIDER ELECTRIC ROMANIA SRL |  | NESTOCABIL | Aparataj de Protectie & Comanda si Semnalizare | Aparate de masura comanda si semnalizare | Aparataj comanda si semnalizare | -- | 3
CCT15482 | INTRERUPATOR CREPUSCULAR IC100 1C | SCHNEIDER ELECTRIC ROMANIA SRL |  | NESTOCABIL | -- | -- | -- | -- | 3 | 12
APVS9601 | SE EASY UPS ONLINE SNMP CARD | SCHNEIDER ELECTRIC ROMANIA SRL |  | NESTOCABIL | -- | -- | -- | -- | 1
XVUC21M | MODUL BAZA NPN | SCHNEIDER ELECTRIC ROMANIA SRL |  | NESTOCABIL | Aparataj de Protectie & Comanda si Semnalizare | Aparate de masura comanda si semnalizare | Aparataj comanda si semnalizare | -- | 7
XVUZ100T | BRAT DE FIXARE NEGRU, 100MM | SCHNEIDER ELECTRIC ROMANIA SRL |  | NESTOCABIL | Aparataj de Protectie & Comanda si Semnalizare | Aparate de masura comanda si semnalizare | Aparataj comanda si semnalizare | -- | 1
A9V51425 | VIGI IC60 4P 25A 30MA A | SCHNEIDER ELECTRIC ROMANIA SRL |  | NESTOCABIL | Aparataj de Protectie & Comanda si Semnalizare | Aparataj protectie | Intrerupatoare miniatura automate cu protectie diferentiala (RCD+RCBO) | -- | 2
LC1D25BL | CONTACTOR 25A 1F+1O 24V BC LPL | SCHNEIDER ELECTRIC ROMANIA SRL |  | NESTOCABIL | Aparataj de Protectie & Comanda si Semnalizare | Comanda si protectie industriala | Contactoare & Intrerupatoare protectie motor | -- | 0 | 16
A9S70680 | Separat. sarcina ISW-NA 1P-N 80A 250Vca | SCHNEIDER ELECTRIC ROMANIA SRL |  | NESTOCABIL | Aparataj de Protectie & Comanda si Semnalizare | Aparataj protectie | Intreruptoare miniatura automate (MCB) | -- |  | 1
LRD325 | RELEU TERM. SUPRAS TIP LRD325 | SCHNEIDER ELECTRIC ROMANIA SRL |  | NESTOCABIL | -- | -- | -- | -- | 2 | 2
A9D07610 | iDPN H VIGI 10A B 30MA A (NU SE MAI PRODUCE) | SCHNEIDER ELECTRIC ROMANIA SRL |  | NESTOCABIL | Aparataj de Protectie & Comanda si Semnalizare | Aparataj protectie | Intrerupatoare miniatura automate cu protectie diferentiala (RCD+RCBO) | -- | 4
CAD32SD | CONTACTOR AUXILIAR TIP CAD32SD | SCHNEIDER ELECTRIC ROMANIA SRL |  | NESTOCABIL | Aparataj de Protectie & Comanda si Semnalizare | Comanda si protectie industriala | Contactoare & Intrerupatoare protectie motor | -- | 3
GZ1E06 | DISJ. MAG.-TERM. TIP EASYPACT TVS GZ1E06 | SCHNEIDER ELECTRIC ROMANIA SRL |  | NESTOCABIL | -- | -- | -- | -- | 7 | 9
RM22LG11MR | RELEU CONTROL NIVEL,RM22-L,24-240V,1ND | SCHNEIDER ELECTRIC ROMANIA SRL |  | NESTOCABIL | -- | -- | -- | -- | 10
TM221C40T | CONTROLEUR M221-40ES TR.PNP | SCHNEIDER ELECTRIC ROMANIA SRL |  | NESTOCABIL | -- | -- | -- | -- | 1 | 1
NSYAECPFLT25 | MEMBRANA CABLU ENTR.FL 21 T25 | SCHNEIDER ELECTRIC ROMANIA SRL |  | NESTOCABIL | -- | -- | -- | -- | 11 | 13
XB5DSM | CONTOR DE TIMP MECANIC,5DIG,230VAC | SCHNEIDER ELECTRIC ROMANIA SRL |  | NESTOCABIL | Aparataj de Protectie & Comanda si Semnalizare | Aparate de masura comanda si semnalizare | Aparataj comanda si semnalizare | -- | 10
ZBSP1 | CAPAC PROTECTIE CAUCIUC NEGRU IP65/IP67 | SCHNEIDER ELECTRIC ROMANIA SRL |  | NESTOCABIL | Aparataj de Protectie & Comanda si Semnalizare | Aparate de masura comanda si semnalizare | Aparataj comanda si semnalizare | -- |  | 10
ZB5AT8643M | EMERGENCY STOP WITH STATUS INDICATION | SCHNEIDER ELECTRIC ROMANIA SRL |  | NESTOCABIL | -- | -- | -- | -- | 6
A9L16617 | IQUICK PF 10 KA 1PN cu cablu impamantare | SCHNEIDER ELECTRIC ROMANIA SRL |  | NESTOCABIL | Paratraznet | Protectie la supratensiuni | Descarcatoare | -- |  | 40
A9V04225 | VIGI IC60 2P 25A 300MA AC- 130V | SCHNEIDER ELECTRIC ROMANIA SRL |  | NESTOCABIL | Aparataj de Protectie & Comanda si Semnalizare | Aparataj protectie | Intrerupatoare miniatura automate cu protectie diferentiala (RCD+RCBO) | -- |  | 1
CCT15483 | Intrerupator crepuscular IC2000P+ 1C | SCHNEIDER ELECTRIC ROMANIA SRL |  | NESTOCABIL | Aparataj de Protectie & Comanda si Semnalizare | Aparate de masura comanda si semnalizare | Aparataj comanda si semnalizare | -- |  | 7
9001KR16 | BUTON BLOCABIL TIP CIUPERCA, 1NI 1ND | SCHNEIDER ELECTRIC ROMANIA SRL |  | NESTOCABIL | -- | -- | -- | -- | 14
MTN4010-6535 | RAMA SIMPLA D-LIFE ALB LOTUS | SCHNEIDER ELECTRIC ROMANIA SRL |  | NESTOCABIL | Aparataj Ultra-terminal | Standard Italian | Rame ornament modular Standard Italian | -- |  | 100
MTN4030-6535 | RAMA TRIPLA D-LIFE ALB LOTUS | SCHNEIDER ELECTRIC ROMANIA SRL |  | NESTOCABIL | Aparataj Ultra-terminal | Standard Italian | Rame ornament modular Standard Italian | -- |  | 50
MTN4040-6535 | RAMA 4 POSTURI D-LIFE, ALB LOTUS | SCHNEIDER ELECTRIC ROMANIA SRL |  | NESTOCABIL | Aparataj Ultra-terminal | Standard Italian | Rame ornament modular Standard Italian | -- |  | 20
XACA06H7 | STATIE DE COMANDA GOALA-6 DEC. | SCHNEIDER ELECTRIC ROMANIA SRL |  | NESTOCABIL | Aparataj de Protectie & Comanda si Semnalizare | Aparate de masura comanda si semnalizare | Aparataj comanda si semnalizare | -- | 5
33682 | REL.TEMP DEC LA TENS 200/250V C.C/C.AREL.TEMP DEC LA TENS 200/250V C.C/C.A | SCHNEIDER ELECTRIC ROMANIA SRL |  | NESTOCABIL | -- | -- | -- | -- | 4 | 2
XACA4914 | CUTIE COMANDA XACA 4 DECUPAJE 1 STOP | SCHNEIDER ELECTRIC ROMANIA SRL |  | NESTOCABIL | Aparataj de Protectie & Comanda si Semnalizare | Aparate de masura comanda si semnalizare | Aparataj comanda si semnalizare | -- | 2
A9D07620 | ACTI9 IDPN H VIGI - RCBO - 1P+N - 20A B, 30MA,TIP A | SCHNEIDER ELECTRIC ROMANIA SRL |  | NESTOCABIL | Aparataj de Protectie & Comanda si Semnalizare | Aparataj protectie | Intrerupatoare miniatura automate cu protectie diferentiala (RCD+RCBO) | -- |  | 4
ZB4BG214 | CAP SELECTOR CHEIE,90°,2POZ | SCHNEIDER ELECTRIC ROMANIA SRL |  | NESTOCABIL | -- | -- | -- | -- | 12
33733 | RAC. SASIU LEG. FATA AMONTE 4P | SCHNEIDER ELECTRIC ROMANIA SRL |  | NESTOCABIL | -- | -- | -- | -- | 1
33734 | RAC. SASIU LEG. FATA AVAL 4P | SCHNEIDER ELECTRIC ROMANIA SRL |  | NESTOCABIL | -- | -- | -- | -- | 1
A9R21425 | IID 4P 25A 30MA A | SCHNEIDER ELECTRIC ROMANIA SRL |  | NESTOCABIL | Aparataj de Protectie & Comanda si Semnalizare | Aparataj protectie | Intrerupatoare miniatura automate cu protectie diferentiala (RCD+RCBO) | -- | 4 | 145
NSYSF181040P | CARCASA SFCU PL.MONT. 1800X1000X400 | SCHNEIDER ELECTRIC ROMANIA SRL |  | NESTOCABIL | -- | -- | -- | -- | 1
TM221CE16R | CONTROLEUR M221-16ES RELAIS ETHERNET | SCHNEIDER ELECTRIC ROMANIA SRL |  | NESTOCABIL | -- | -- | -- | -- | 1
XB7ND33 | Selector negru,3poz,2ND | SCHNEIDER ELECTRIC ROMANIA SRL |  | NESTOCABIL | Aparataj de Protectie & Comanda si Semnalizare | Aparate de masura comanda si semnalizare | Aparataj comanda si semnalizare | -- | 9
MGU3.414.12 | *Priza RJ45,Cat. 6,U/UTP,1mod,grafit | SCHNEIDER ELECTRIC ROMANIA SRL |  | DESTOCARE | Aparataj Ultra-terminal | Standard Italian | Prize comunicatii (date-audio-video-tv) modulare | -- | 1
A9D47610 | iDPN H VIGI 10A C 300MA A | SCHNEIDER ELECTRIC ROMANIA SRL |  | NESTOCABIL | Aparataj de Protectie & Comanda si Semnalizare | Aparataj protectie | Intrerupatoare miniatura automate cu protectie diferentiala (RCD+RCBO) | -- | 27
A9D47616 | iDPN H VIGI 16A C 300MA A | SCHNEIDER ELECTRIC ROMANIA SRL |  | NESTOCABIL | Aparataj de Protectie & Comanda si Semnalizare | Aparataj protectie | Intrerupatoare miniatura automate cu protectie diferentiala (RCD+RCBO) | -- | 149 | 15
SDN5810570 | *RAMA SIMPLA IP44, GRAFIT | SCHNEIDER ELECTRIC ROMANIA SRL |  | DESTOCARE | Aparataj Ultra-terminal | Standard Italian | Rame ornament modular Standard Italian | -- |  | 3
LC1DT25JD | CONTACTOR | SCHNEIDER ELECTRIC ROMANIA SRL |  | NESTOCABIL | Aparataj de Protectie & Comanda si Semnalizare | Comanda si protectie industriala | Contactoare & Intrerupatoare protectie motor | -- | 3
MGU3.446.18 | *Priza RJ45,Cat. 6F/UTPA,1mod,alb | SCHNEIDER ELECTRIC ROMANIA SRL |  | DESTOCARE | Aparataj Ultra-terminal | Standard Italian | Prize comunicatii (date-audio-video-tv) modulare | -- | 4
OVA38352 | EXIWAY EASYLED IP42 L.120.1NC | SCHNEIDER ELECTRIC ROMANIA SRL |  | NESTOCABIL | Iluminat | Led | Siguranta si semnalizare | Copuri de iluminat de siguranta | 136 | 40
LUCB32BL | UNITATE CONTROL TIP LUCB32BL | SCHNEIDER ELECTRIC ROMANIA SRL |  | NESTOCABIL | -- | -- | -- | -- | 4 | 24
A9F74404 | ACTI9 IC60N 4P 4A C | SCHNEIDER ELECTRIC ROMANIA SRL |  | NESTOCABIL | -- | -- | -- | -- |  | 2
GCR_MTZ1_SD | MASTERPACT GCR_MTZ1_SD | SCHNEIDER ELECTRIC ROMANIA SRL |  | NESTOCABIL | -- | -- | -- | -- | 1 | 2
RXM4GB2P7 | RELEU MINIATURA,230VAC,3A,4C/O,CU LED | SCHNEIDER ELECTRIC ROMANIA SRL |  | NESTOCABIL | -- | -- | -- | -- | 37
NSYDCM20 | INTRERUPT. USA 10A | SCHNEIDER ELECTRIC ROMANIA SRL |  | NESTOCABIL | -- | -- | -- | -- | 9
LC1F400V7 | CONTACTOR 400A 3P 400V-50/60HZ | SCHNEIDER ELECTRIC ROMANIA SRL |  | NESTOCABIL | Aparataj de Protectie & Comanda si Semnalizare | Comanda si protectie industriala | Contactoare & Intrerupatoare protectie motor | -- | 2
18715 | NG125H 2P 16A C | SCHNEIDER ELECTRIC ROMANIA SRL |  | NESTOCABIL | Aparataj de Protectie & Comanda si Semnalizare | Aparataj protectie | Intreruptoare automate in carcasa turnata (MCCB+ACB) | -- |  | 18
LC1K0901V7 | CONTACTOR TIP LC1K0901V7 | SCHNEIDER ELECTRIC ROMANIA SRL |  | NESTOCABIL | Aparataj de Protectie & Comanda si Semnalizare | Comanda si protectie industriala | Contactoare & Intrerupatoare protectie motor | -- | 1
A9F95420 | ACTI9 IC60L 4P 20A K | SCHNEIDER ELECTRIC ROMANIA SRL |  | NESTOCABIL | -- | -- | -- | -- |  | 1
9001KS53 | SELECTOR CU REVENIRE,3POZ,FARA BUTON | SCHNEIDER ELECTRIC ROMANIA SRL |  | NESTOCABIL | -- | -- | -- | -- | 3
A9N18347 | C120N 2P 125A B 10000A 415V | SCHNEIDER ELECTRIC ROMANIA SRL |  | NESTOCABIL | Aparataj de Protectie & Comanda si Semnalizare | Aparataj protectie | Intreruptoare miniatura automate (MCB) | -- |  | 4
A9R12491 | IID 4P 100A 100MA AC | SCHNEIDER ELECTRIC ROMANIA SRL |  | NESTOCABIL | Aparataj de Protectie & Comanda si Semnalizare | Aparataj protectie | Intrerupatoare miniatura automate cu protectie diferentiala (RCD+RCBO) | -- |  | 2
A9R12480 | IID 4P 80A 100MA AC | SCHNEIDER ELECTRIC ROMANIA SRL |  | NESTOCABIL | Aparataj de Protectie & Comanda si Semnalizare | Aparataj protectie | Intrerupatoare miniatura automate cu protectie diferentiala (RCD+RCBO) | -- | 1 | 5
A9D54632 | IDPNA VIGI 32A B 30MA A | SCHNEIDER ELECTRIC ROMANIA SRL |  | NESTOCABIL | Aparataj de Protectie & Comanda si Semnalizare | Aparataj protectie | Intrerupatoare miniatura automate cu protectie diferentiala (RCD+RCBO) | -- | 1
A9R50225 | IID K 2P 25A 30MA AC | SCHNEIDER ELECTRIC ROMANIA SRL |  | NESTOCABIL | Aparataj de Protectie & Comanda si Semnalizare | Aparataj protectie | Intrerupatoare miniatura automate cu protectie diferentiala (RCD+RCBO) | -- | 5
18839 | NG125L 2P 10A D | SCHNEIDER ELECTRIC ROMANIA SRL |  | NESTOCABIL | Aparataj de Protectie & Comanda si Semnalizare | Aparataj protectie | Intreruptoare automate in carcasa turnata (MCCB+ACB) | -- | 2 | 1
GC4040M5 | CONTACTOR 40A 4ND 220V 50 | SCHNEIDER ELECTRIC ROMANIA SRL |  | NESTOCABIL | Aparataj de Protectie & Comanda si Semnalizare | Aparate de masura comanda si semnalizare | Aparataj comanda si semnalizare | -- | 2 | 1
IMDIFL12 | VIGILOHM 12CH. LOCATOR 110-440VAC/DC | SCHNEIDER ELECTRIC ROMANIA SRL |  | NESTOCABIL | -- | -- | -- | -- | 6 | 1
LC2K0601B7 | CONT. REVERSIBIL 3P+O VIS 24V 50 60HZ | SCHNEIDER ELECTRIC ROMANIA SRL |  | NESTOCABIL | Aparataj de Protectie & Comanda si Semnalizare | Comanda si protectie industriala | Contactoare & Intrerupatoare protectie motor | -- | 4
PRA90049 | kit de jonction 2 pas pour borniers | SCHNEIDER ELECTRIC ROMANIA SRL |  | NESTOCABIL | -- | -- | -- | -- | 3 | 2
TM172PBG28R | M172 PERF. BLIND 28 I/OS, ETH, 2 MB | SCHNEIDER ELECTRIC ROMANIA SRL |  | NESTOCABIL | -- | -- | -- | -- |  | 4
XB5EVB3 | Lumina LED monolitica,verde,24V | SCHNEIDER ELECTRIC ROMANIA SRL |  | NESTOCABIL | -- | -- | -- | -- | 39 | 59
XB5EVB4 | Lumina LED monolitica,rosu,24V | SCHNEIDER ELECTRIC ROMANIA SRL |  | NESTOCABIL | -- | -- | -- | -- | 12 | 80
18896 | NG125NA 3P AND N 125A | SCHNEIDER ELECTRIC ROMANIA SRL |  | NESTOCABIL | -- | -- | -- | -- | 104 | 126
A9D35625 | INTRERUPTOR AUTOMAT DIFERENTIAL COMBINAT 25A 1P+N C 30MA A 4.5KA 2MW - SCHNEIDER ACTI9 | SCHNEIDER ELECTRIC ROMANIA SRL |  | NESTOCABIL | -- | -- | -- | -- | 4
WDE000623 | CEDAR PLUS - PRIZA DUBLA CU IMPAMANTARE 16A IP44 GRI | SCHNEIDER ELECTRIC ROMANIA SRL |  | NESTOCABIL | Aparataj Ultra-terminal | Standard german | Functii speciale modulare | -- | 3
KBB40ED42305W | CANALIS - LUNGIME DREAPTA - 40A - 3M - 2 CIRCUITE - ALB - 3L+N+PE | SCHNEIDER ELECTRIC ROMANIA SRL |  | NESTOCABIL | Bara Capsulata | Distributie si Iluminat max 63A | Elemente bara liniare Bara Iluminat | -- | 26
KBB40ABG44W | CANALIS - UNITATE ALIMENTARE KBB - 40A - MONTAJ STANDA - ALB | SCHNEIDER ELECTRIC ROMANIA SRL |  | NESTOCABIL | Bara Capsulata | Distributie si Iluminat max 63A | Elemente alimentare Bara Iluminat | -- | 13
LV432893 | 3P3D MICROLOGIC 2.3 630A NSX630N COMPACT INTR.AUT | SCHNEIDER ELECTRIC ROMANIA SRL |  | NESTOCABIL | Aparataj de Protectie & Comanda si Semnalizare | Aparate de masura comanda si semnalizare | Aparataj comanda si semnalizare | -- | 1
NSYIN1242E2 | INCUIET. PT CHEIE COD 1242E | SCHNEIDER ELECTRIC ROMANIA SRL |  | NESTOCABIL | Aparataj de Protectie & Comanda si Semnalizare | Comanda si protectie industriala | Contactoare & Intrerupatoare protectie motor | -- | 2
RE17RHMU | RELEU DE TIMP ON DELAY-H-HT 24-240V | SCHNEIDER ELECTRIC ROMANIA SRL |  | NESTOCABIL | Aparataj de Protectie & Comanda si Semnalizare | Comanda si protectie industriala | Relee industriale | -- |  | 12
33857 | CADRU USA MONTARE FIXA MASTERPACT NT/NS | SCHNEIDER ELECTRIC ROMANIA SRL |  | NESTOCABIL | -- | -- | -- | -- | 1
LV429632 | INTR. AUTOM.3P3D TM63D NSX100F | SCHNEIDER ELECTRIC ROMANIA SRL |  | NESTOCABIL | -- | -- | -- | -- | 9
LV430630 | INTR. AUTOM.3P3D TM160D NSX160F | SCHNEIDER ELECTRIC ROMANIA SRL |  | NESTOCABIL | -- | -- | -- | -- | 9
LV431630 | INTR. AUTOM.3P3D TM250D NSX250F | SCHNEIDER ELECTRIC ROMANIA SRL |  | NESTOCABIL | -- | -- | -- | -- | 1
LV432676 | 3P3D MICROLOGIC 2.3 400A NSX400F COMPACT INTR.AUT | SCHNEIDER ELECTRIC ROMANIA SRL |  | NESTOCABIL | -- | -- | -- | -- | 3
ZB5AG2D | SELEC TO R SWITCH HEAD KEYLOCK 2 POSITIO | SCHNEIDER ELECTRIC ROMANIA SRL |  | NESTOCABIL | -- | -- | -- | -- | 5
TM3AM6G | MODULE TM3-4 ENTREES-2 SORTIES ANA.RESSO | SCHNEIDER ELECTRIC ROMANIA SRL |  | NESTOCABIL | Aparataj de Protectie & Comanda si Semnalizare | Aparate de masura comanda si semnalizare | Aparataj comanda si semnalizare | -- | 2
DF2CN06 | FUZIBIL TIP DF2CN06 | SCHNEIDER ELECTRIC ROMANIA SRL |  | NESTOCABIL | Aparataj de Protectie & Comanda si Semnalizare | Aparataj protectie | Separatori & Fuzibili | -- | 9
LP1K0910ED | CONTACTOR TESYS K 3P AC3 440V 9A 1NO 48V | SCHNEIDER ELECTRIC ROMANIA SRL |  | NESTOCABIL | Aparataj de Protectie & Comanda si Semnalizare | Comanda si protectie industriala | Contactoare & Intrerupatoare protectie motor | -- | 1
XR2AZ212 | PINION CU LANT PLAT CU BUTUC DE FIXARE PAS 12.5 MM 12 DINTI | SCHNEIDER ELECTRIC ROMANIA SRL |  | NESTOCABIL | Aparataj de Protectie & Comanda si Semnalizare | Aparate de masura comanda si semnalizare | Aparataj comanda si semnalizare | -- | 1
NSYPMM712 | PLACA METALICA MONTAJ PLA 750X1250 MM | SCHNEIDER ELECTRIC ROMANIA SRL |  | NESTOCABIL | Tablouri Electrice | Accesorii Tablouri | Accesorii Tablouri | -- | 2
SDN2201260 | *SEDNA - VARIATOR UNIVERSAL ROTATIV PENTRU LAMPI CU LED 400W ALUMINIU | SCHNEIDER ELECTRIC ROMANIA SRL |  | DESTOCARE | Aparataj Ultra-terminal | Standard german | Functii speciale modulare | -- |  | 2
GK1AP05 | TESYS - MANER ROTATIV DREAPTA PENTRU GK1 50A | SCHNEIDER ELECTRIC ROMANIA SRL |  | NESTOCABIL | Aparataj de Protectie & Comanda si Semnalizare | Aparate de masura comanda si semnalizare | Aparataj comanda si semnalizare | -- | 2
31079 | CADRU USA INS/INV250 | SCHNEIDER ELECTRIC ROMANIA SRL |  | NESTOCABIL | Aparataj Ultra-terminal | Suport aparat | Suporturi rame & aparate | -- |  | 1
SRVGLITIBS | MANOPERA PIESE | SCHNEIDER ELECTRIC ROMANIA SRL |  | NESTOCABIL | Surse Neintreruptibile de Tensiune & Generatoare | UPS | UPS accesorii | -- | 1
MGU66.004.293 | *RAMA DUBLA ORIZONTAL NEGRU RODIU/GRAFIT | SCHNEIDER ELECTRIC ROMANIA SRL |  | DESTOCARE | Aparataj Ultra-terminal | Rame ornament | Rame ornament aparat Standard German | -- |  | 2
16906 | INTRERUPTOR AUTOMAT DIFERENTIAL 125A 4P 100mA AC 10kA 4MW - SCHNEIDER ID | SCHNEIDER ELECTRIC ROMANIA SRL |  | NESTOCABIL | Aparataj de Protectie & Comanda si Semnalizare | Aparataj protectie | Intreruptoare automate in carcasa turnata (MCCB+ACB) | -- | 1
LG7K06Q706 | DEMAROR COFRET 1.6A | SCHNEIDER ELECTRIC ROMANIA SRL |  | NESTOCABIL | Aparataj de Protectie & Comanda si Semnalizare | Comanda si protectie industriala | Contactoare & Intrerupatoare protectie motor | -- |  | 7
31205 | COFRET IZOLANT IP55 - SCHNEIDER INS250 | SCHNEIDER ELECTRIC ROMANIA SRL |  | NESTOCABIL | Tablouri Electrice | Tablouri industrial | Cofrete aparente (PT) | -- | 1
LA5D1158031 | SET CONTACTE D115 3P PENTRU LC1-D115 | SCHNEIDER ELECTRIC ROMANIA SRL |  | NESTOCABIL | Aparataj de Protectie & Comanda si Semnalizare | Comanda si protectie industriala | Contactoare & Intrerupatoare protectie motor | -- | 22
DF221 | SUPORT 1P 125A PT FUZIBIL 22 X 58 M | SCHNEIDER ELECTRIC ROMANIA SRL |  | NESTOCABIL | Aparataj de Protectie & Comanda si Semnalizare | Aparate de masura comanda si semnalizare | Aparataj comanda si semnalizare | -- | 5 | 19
33004 | CONTACT AUXILIAR 1Nd/Ni 6A PENTRU Ns630B...3200 | SCHNEIDER ELECTRIC ROMANIA SRL |  | NESTOCABIL | Aparataj de Protectie & Comanda si Semnalizare | Aparataj protectie | Intreruptoare automate in carcasa turnata (MCCB+ACB) | -- | 4 | 2
A9R20216 | INTRERUPTOR AUTOMAT DIFERENTIAL 16A 2P 10MA A 10KA 2MW - SCHNEIDER ACTI9 | SCHNEIDER ELECTRIC ROMANIA SRL |  | NESTOCABIL | Aparataj de Protectie & Comanda si Semnalizare | Aparataj protectie | Intrerupatoare miniatura automate cu protectie diferentiala (RCD+RCBO) | -- | 2 | 1
GVAS025 | BOBINA DECLANSARE 24V | SCHNEIDER ELECTRIC ROMANIA SRL |  | NESTOCABIL | Aparataj de Protectie & Comanda si Semnalizare | Comanda si protectie industriala | Contactoare & Intrerupatoare protectie motor | -- | 3
83158 | PRATIKA PRIZA 16A 3P+E 380-415VAC IP 44 | SCHNEIDER ELECTRIC ROMANIA SRL |  | NESTOCABIL | Organizatoare de santier & Fise si Prize industriale | Organizari de santier si accesorii | Prize industriale mobile si fixe | -- | 5
LP1D80004BD | CONTACTOR 4P 4NO AC1 125A 440V BOBINA 24VDC TESYS D | SCHNEIDER ELECTRIC ROMANIA SRL |  | NESTOCABIL | Aparataj de Protectie & Comanda si Semnalizare | Comanda si protectie industriala | Contactoare & Intrerupatoare protectie motor | -- | 11 | 2
ZBY5102 | LEGENDA NEMARCATA 18 X 27 MM PENTRU SUPORT DE LEGENDA 30 X 50 MM XB4 XB5 | SCHNEIDER ELECTRIC ROMANIA SRL |  | NESTOCABIL | Aparataj de Protectie & Comanda si Semnalizare | Aparate de masura comanda si semnalizare | Aparataj comanda si semnalizare | -- | 80
LV430485 | UNIT DE DECL MICROLOGIC 2.2 G 160A 4P4D | SCHNEIDER ELECTRIC ROMANIA SRL |  | NESTOCABIL | Aparataj de Protectie & Comanda si Semnalizare | Aparataj protectie | Intreruptoare automate in carcasa turnata (MCCB+ACB) | -- | 7
LV431130 | INTR. AUTOM.4P4D TM250D NSX250B | SCHNEIDER ELECTRIC ROMANIA SRL |  | NESTOCABIL | Aparataj de Protectie & Comanda si Semnalizare | Aparataj protectie | Intreruptoare automate in carcasa turnata (MCCB+ACB) | -- | 1
LV432677 | 4P4D MICROLOGIC 2.3 400A NSX400F COMPACT INTR.AUT | SCHNEIDER ELECTRIC ROMANIA SRL |  | NESTOCABIL | Aparataj de Protectie & Comanda si Semnalizare | Aparataj protectie | Intreruptoare automate in carcasa turnata (MCCB+ACB) | -- | 2
NSYEC841 | 1 ACCES CABINA PLATA 800X400 SF | SCHNEIDER ELECTRIC ROMANIA SRL |  | NESTOCABIL | Tablouri Electrice | Accesorii Tablouri | Accesorii Tablouri | -- | 6
XB5AP31 | BUTON VERDE CU REVENIRE,1ND,IP66 | SCHNEIDER ELECTRIC ROMANIA SRL |  | NESTOCABIL | Aparataj de Protectie & Comanda si Semnalizare | Aparate de masura comanda si semnalizare | Aparataj comanda si semnalizare | -- |  | 2
BLRCS150A180B40 | CONDENSATOR EASYCAN 15/18KVAR 400V 50/60Hz - SCHNEIDER | SCHNEIDER ELECTRIC ROMANIA SRL |  | NESTOCABIL | Aparataj de Protectie & Comanda si Semnalizare | Baterii Compensare | Baterii Compensare | -- |  | 1
LP2K0601BD3 | CONTACTOR REVERSIBIL TIP LP2K0601BD3 | SCHNEIDER ELECTRIC ROMANIA SRL |  | NESTOCABIL | Aparataj de Protectie & Comanda si Semnalizare | Aparate de masura comanda si semnalizare | Contactoare & Intrerupatoare protectie motor | -- | 1
LP2K0901BD3 | CONTACTOR REVERSIBIL 3P 1NO 24V DC | SCHNEIDER ELECTRIC ROMANIA SRL |  | NESTOCABIL | Aparataj de Protectie & Comanda si Semnalizare | Aparate de masura comanda si semnalizare | Contactoare & Intrerupatoare protectie motor | -- | 2
A9XPC624 | PIEPTENE iC40 1P+N 24MOD. 18mm - SCHNEIDER | SCHNEIDER ELECTRIC ROMANIA SRL |  | NESTOCABIL | Aparataj de Protectie & Comanda si Semnalizare | Aparate de masura comanda si semnalizare | Aparataj comanda si semnalizare | -- | 1455 | 931
LV433835 | INTRERUPTOR NSX100 4P 36kA MICROLOGIC 4.2 100A | SCHNEIDER ELECTRIC ROMANIA SRL |  | NESTOCABIL | Aparataj de Protectie & Comanda si Semnalizare | Aparataj protectie | Intreruptoare automate in carcasa turnata (MCCB+ACB) | -- | 2
RMNF22TB30 | RELEU TENSIUNE NFC 3 FAZE 8A 2CO 208-480VAC | SCHNEIDER ELECTRIC ROMANIA SRL |  | NESTOCABIL | Aparataj de Protectie & Comanda si Semnalizare | Aparate de masura comanda si semnalizare | Relee industriale | -- | 1 | 1
A9P54620 | INTRERUPATOR AUTOMAT 1P+N 20A C 6kA/10kA - SCHNEIDER ACTI9 iC40N | SCHNEIDER ELECTRIC ROMANIA SRL |  | NESTOCABIL | Aparataj de Protectie & Comanda si Semnalizare | Aparataj protectie | Intreruptoare miniatura automate (MCB) | -- | 4039 | 7376
A9P54625 | INTRERUPATOR AUTOMAT 1P+N 25A C 6kA/10kA - SCHNEIDER ACTI9 iC40N | SCHNEIDER ELECTRIC ROMANIA SRL |  | NESTOCABIL | Aparataj de Protectie & Comanda si Semnalizare | Aparataj protectie | Intreruptoare miniatura automate (MCB) | -- | 735 | 1296
A9P64632 | INTRERUPATOR AUTOMAT 1P+N 32A D 6kA/10kA 2MW - SCHNEIDER ACTI9 | SCHNEIDER ELECTRIC ROMANIA SRL |  | NESTOCABIL | Aparataj de Protectie & Comanda si Semnalizare | Aparataj protectie | Intreruptoare miniatura automate (MCB) | -- | 270 | 258
GC1640M5 | CONTACTOR 16A 4ND 220-240V AC - SCHNEIDER TeSys | SCHNEIDER ELECTRIC ROMANIA SRL |  | NESTOCABIL | Aparataj de Protectie & Comanda si Semnalizare | Aparate de masura comanda si semnalizare | Contactoare & Intrerupatoare protectie motor | -- | 1
LC1D40ABBE | CONTACTOR 3P 40A 440V AC-3 24V c.c. BOBINA - SCHNEIDER TeSys | SCHNEIDER ELECTRIC ROMANIA SRL |  | NESTOCABIL | Aparataj de Protectie & Comanda si Semnalizare | Aparate de masura comanda si semnalizare | Contactoare & Intrerupatoare protectie motor | -- |  | 28
NSYMR34 | PLACA PERFORATA MONOBLOC 300x400mm CU PERFORARI UNIVERSALE 11x26mm - SCHNEIDER SPACIAL | SCHNEIDER ELECTRIC ROMANIA SRL |  | NESTOCABIL | Tablouri Electrice | Accesorii Tablouri | Diverse | -- | 29 | 11
LRD3355 | RELEU SUPRASARCINA TERMICA 30-40A - SCHNEIDER TeSys | SCHNEIDER ELECTRIC ROMANIA SRL |  | NESTOCABIL | Aparataj de Protectie & Comanda si Semnalizare | Comanda si protectie industriala | Relee industriale | -- | 15 | 2
A9P64610 | INTRERUPATOR AUTOMAT 1P+N 10A D 6kA/10kA 2MW - SCHNEIDER ACTI9 | SCHNEIDER ELECTRIC ROMANIA SRL |  | NESTOCABIL | Aparataj de Protectie & Comanda si Semnalizare | Aparataj protectie | Intreruptoare miniatura automate (MCB) | -- |  | 20
NSYPLM86G | COFRET APARENT POLIESTER IP66 847X636X300MM | SCHNEIDER ELECTRIC ROMANIA SRL |  | NESTOCABIL | Tablouri Electrice | Tablou | Wall mounted | -- | 157 | 177
A9P54640 | INTRERUPATOR AUTOMAT 1P+N 40A C 6KA/10KA - SCHNEIDER ACTI9 IC40N | SCHNEIDER ELECTRIC ROMANIA SRL |  | NESTOCABIL | Aparataj de Protectie & Comanda si Semnalizare | Aparataj protectie | Intreruptoare miniatura automate (MCB) | -- | 1854 | 1043
A9P64640 | INTRERUPATOR AUTOMAT 1P+N 40A D 6kA/10kA 2MW - SCHNEIDER ACTI9 IC40N | SCHNEIDER ELECTRIC ROMANIA SRL |  | NESTOCABIL | Aparataj de Protectie & Comanda si Semnalizare | Aparataj protectie | Intreruptoare miniatura automate (MCB) | -- | 33 | 40
A9P54610 | INTRERUPATOR AUTOMAT 1P+N 10A C 6kA/10kA - SCHNEIDER ACTI9 iC40N | SCHNEIDER ELECTRIC ROMANIA SRL |  | NESTOCABIL | Aparataj de Protectie & Comanda si Semnalizare | Aparataj protectie | Intreruptoare miniatura automate (MCB) | -- | 7292 | 16901
A9P64606 | INTRERUPATOR AUTOMAT 1P+N 6A D 6kA/10kA 2MW - SCHNEIDER ACTI9 | SCHNEIDER ELECTRIC ROMANIA SRL |  | NESTOCABIL | Aparataj de Protectie & Comanda si Semnalizare | Aparataj protectie | Intreruptoare miniatura automate (MCB) | -- | 131 | 267
A9P64620 | INTRERUPATOR AUTOMAT 1P+N 20A D 6kA/10kA 2MW - SCHNEIDER ACTI9 | SCHNEIDER ELECTRIC ROMANIA SRL |  | NESTOCABIL | Aparataj de Protectie & Comanda si Semnalizare | Aparataj protectie | Intreruptoare miniatura automate (MCB) | -- | 343 | 478
A9P54616 | INTRERUPATOR AUTOMAT 1P+N 16A C 6kA/10kA - SCHNEIDER ACTI9 iC40N (INLOCUIESTE A9N21557) | SCHNEIDER ELECTRIC ROMANIA SRL |  | NESTOCABIL | Aparataj de Protectie & Comanda si Semnalizare | Aparataj protectie | Intreruptoare miniatura automate (MCB) | -- | 23719 | 21359
NSYSFPSC60 | DISPOZITIV FIXARE L=600mm - SCHNEIDER SPACIAL | SCHNEIDER ELECTRIC ROMANIA SRL |  | NESTOCABIL | Tablouri Electrice | Accesorii Tablouri | Sistem prindere tablou | -- |  | 70
A9P44610 | INTRERUPATOR AUTOMAT 1P+N B 10A 6kA/10kA iC40N | SCHNEIDER ELECTRIC ROMANIA SRL |  | NESTOCABIL | Aparataj de Protectie & Comanda si Semnalizare | Aparataj protectie | Intreruptoare miniatura automate (MCB) | -- | 304 | 508
A9P44625 | INTRERUPATOR AUTOMAT 1P+N B 25A 6kA/10kA iC40N | SCHNEIDER ELECTRIC ROMANIA SRL |  | NESTOCABIL | Aparataj de Protectie & Comanda si Semnalizare | Aparataj protectie | Intreruptoare miniatura automate (MCB) | -- | 81 | 106
A9P44632 | INTRERUPATOR AUTOMAT 1P+N B 32A 6kA/10kA iC40N | SCHNEIDER ELECTRIC ROMANIA SRL |  | NESTOCABIL | Aparataj de Protectie & Comanda si Semnalizare | Aparataj protectie | Intreruptoare miniatura automate (MCB) | -- | 39 | 49
LUCB32FU | UNITATE CONTROL TIP LUCB CLASA 10 8..32A - 110..220V c.c/c.a - SCHNEIDER TeSys U | SCHNEIDER ELECTRIC ROMANIA SRL |  | NESTOCABIL | Aparataj de Protectie & Comanda si Semnalizare | Comanda si protectie industriala | Contactoare & Intrerupatoare protectie motor | -- | 1 | 9
TM251MESE | AUTOMAT PROGRAMABIL M251 2X ETHERNET - SCHNEIDER MODICON | SCHNEIDER ELECTRIC ROMANIA SRL |  | NESTOCABIL | Aparataj de Protectie & Comanda si Semnalizare | Aparate de masura comanda si semnalizare | Aparataj comanda si semnalizare | -- | 2
SDN5500123 | *IESIRE CABLU FARA CADRU CREM - SCHNEIDER SEDNA | SCHNEIDER ELECTRIC ROMANIA SRL |  | DESTOCARE | Aparataj Ultra-terminal | Standard german | Prize comunicatii (date-audio-video-tv) monobloc | -- | 100
A9P44616 | INTRERUPATOR AUTOMAT 1P+N B 16A 6KA/10KA IC40N | SCHNEIDER ELECTRIC ROMANIA SRL |  | NESTOCABIL | Aparataj de Protectie & Comanda si Semnalizare | Aparataj protectie | Intreruptoare miniatura automate (MCB) | -- | 204 | 581
LUCBX6BL | UNITATE CONTROL TIP LUCBX6BL | SCHNEIDER ELECTRIC ROMANIA SRL |  | NESTOCABIL | -- | -- | -- | -- |  | 22
EZ9XPH612 | PIEPTENE 1P+N 12 MODULE - SCHNEIDER EASY9 | SCHNEIDER ELECTRIC ROMANIA SRL |  | Stocabil | Tablouri Electrice | Accesorii Tablouri | Accesorii Tablouri | -- | 3597 | 2458
A9P64616 | INTRERUPATOR AUTOMAT 1P+N 16A D 6kA/10kA 2MW - SCHNEIDER ACTI9 | SCHNEIDER ELECTRIC ROMANIA SRL |  | NESTOCABIL | Aparataj de Protectie & Comanda si Semnalizare | Aparataj protectie | Intreruptoare miniatura automate (MCB) | -- | 30 | 369
A9DE3610 | INTRERUPTOR AUTOMAT DIFERENTIAL COMBINAT 10A 1P+N B 30mA AC 6kA 2MW - SCHNEIDER SCTI9 ICV40 | SCHNEIDER ELECTRIC ROMANIA SRL |  | NESTOCABIL | Aparataj de Protectie & Comanda si Semnalizare | Aparataj protectie | Intrerupatoare miniatura automate cu protectie diferentiala (RCD+RCBO) | -- | 5 | 436
MTN466099 | PRIZA TV CAPAT R/TV+SAT | SCHNEIDER ELECTRIC ROMANIA SRL |  | NESTOCABIL | Aparataj Ultra-terminal | Standard german | Prize comunicatii (date-audio-video-tv) monobloc | -- |  | 10
MGU3.107T.12 | *UNICA TOP/CLASS - INTRERUPATOR BASCULANT 10A 1M 250VAC GRAFIT | SCHNEIDER ELECTRIC ROMANIA SRL |  | DESTOCARE | Aparataj Ultra-terminal | Standard german | Functii speciale modulare | -- | 2
A9DE3716 | INTRERUPTOR AUTOMAT DIFERENTIAL COMBINAT 16A 3P+N C 30mA AC 6kA 2MW - SCHNEIDER SCTI9 ICV40 | SCHNEIDER ELECTRIC ROMANIA SRL |  | NESTOCABIL | Aparataj de Protectie & Comanda si Semnalizare | Aparataj protectie | Intrerupatoare miniatura automate cu protectie diferentiala (RCD+RCBO) | -- | 66 | 62
NSYPMM1512 | PLACA MONTAJ PENTRU PLA. 1500x1250mm - SCHNEIDER THALASSA | SCHNEIDER ELECTRIC ROMANIA SRL |  | NESTOCABIL | Tablouri Electrice | Accesorii Tablouri | Accesorii Tablouri | -- | 8 | 6
LV433837 | INTRERUPTOR NSX160 4P 36K MICROLOGIC 4.2 160A | SCHNEIDER ELECTRIC ROMANIA SRL |  | NESTOCABIL | Aparataj de Protectie & Comanda si Semnalizare | Aparate de masura comanda si semnalizare | Contactoare & Intrerupatoare protectie motor | -- | 3
A9C15188 | ACTI9 - CONTACTOR CU SELECTOR MANUAL 2P 25A 2NO 230V 50HZ | SCHNEIDER ELECTRIC ROMANIA SRL |  | NESTOCABIL | Aparataj de Protectie & Comanda si Semnalizare | Aparate de masura comanda si semnalizare | Aparataj comanda si semnalizare | -- | 29 | 29
WDE000502 | IESIRE PRIZA SIMPLA + COMUTATOR 2P 16A ALB - SCHNEIDER CEDAR PLUS | SCHNEIDER ELECTRIC ROMANIA SRL |  | NESTOCABIL | Aparataj Ultra-terminal | Standard german | Aparataj PT | -- |  | 2
A9K23425 | INTRERUPTOR AUTOMAT 25A 4P B 6KA 4MW - SCHNEIDER IK60N (NU SE MAI COMERCIALIZEAZA) | SCHNEIDER ELECTRIC ROMANIA SRL |  | NESTOCABIL | Aparataj de Protectie & Comanda si Semnalizare | Aparataj protectie | Intreruptoare miniatura automate (MCB) | -- | 0 | 2
A9P64625 | INTRERUPATOR AUTOMAT 1P+N 25A D 6kA/10kA 2MW - SCHNEIDER ACTI9 | SCHNEIDER ELECTRIC ROMANIA SRL |  | NESTOCABIL | Aparataj de Protectie & Comanda si Semnalizare | Aparataj protectie | Intreruptoare miniatura automate (MCB) | -- | 149 | 147
DL1BDM1 | LAMPA DE SEMNALIZARE LED BA 15D 230V ALB | SCHNEIDER ELECTRIC ROMANIA SRL |  | NESTOCABIL | Aparataj de Protectie & Comanda si Semnalizare | Aparate de masura comanda si semnalizare | Aparataj comanda si semnalizare | -- |  | 1
47074 | BLOC TERMINALE AUXILIARE FIX 3 FIRE | SCHNEIDER ELECTRIC ROMANIA SRL |  | -- | Aparataj de Protectie & Comanda si Semnalizare | -- | -- | -- | 3
A9DE3616 | A9 iCV40N 1P+N C 16A 6kA 30mA AC RCBO - SCHNEIDER ACTI9 | SCHNEIDER ELECTRIC ROMANIA SRL |  | NESTOCABIL | Aparataj de Protectie & Comanda si Semnalizare | Aparataj protectie | Intrerupatoare miniatura automate cu protectie diferentiala (RCD+RCBO) | -- | 135 | 1704
A9R22463 | INTRERUPTOR AUTOMAT DIFERENTIAL 63A 4P 100MA A 10KA 4MW - SCHNEIDER ACTI9 | SCHNEIDER ELECTRIC ROMANIA SRL |  | NESTOCABIL | Aparataj de Protectie & Comanda si Semnalizare | Aparataj protectie | Intrerupatoare miniatura automate cu protectie diferentiala (RCD+RCBO) | -- |  | 5
LV429080 | COD RETRAS_UNITATE DE DECLANSARE MICROLOGIC 2.2-100A 4P 4D (INLOCUIT CU C1042D100) | SCHNEIDER ELECTRIC ROMANIA SRL |  | NESTOCABIL | Aparataj de Protectie & Comanda si Semnalizare | Aparate de masura comanda si semnalizare | -- | -- | 16
NSYEC1041 | PLACA INTRARE CABLURI 1000X400MM SF | SCHNEIDER ELECTRIC ROMANIA SRL |  | NESTOCABIL | Tablouri Electrice | Accesorii Tablouri | Accesorii Tablouri | -- | 1
RXM4AB1JD | RELEU CONECTABIL MINIATURA ZELIO RXM 6A 4C/O 12VCC | SCHNEIDER ELECTRIC ROMANIA SRL |  | NESTOCABIL | Aparataj de Protectie & Comanda si Semnalizare | Aparate de masura comanda si semnalizare | Relee industriale | -- |  | 15
LP1K09008BD | CONTACTOR 2P+2R SURUB 24V DC | SCHNEIDER ELECTRIC ROMANIA SRL |  | NESTOCABIL | Aparataj de Protectie & Comanda si Semnalizare | Aparate de masura comanda si semnalizare | Contactoare & Intrerupatoare protectie motor | -- | 33
LP1K1210BD3 | CONTACTOR 3P+F SURUB 24V DC | SCHNEIDER ELECTRIC ROMANIA SRL |  | NESTOCABIL | Aparataj de Protectie & Comanda si Semnalizare | Aparate de masura comanda si semnalizare | Contactoare & Intrerupatoare protectie motor | -- | 1 | 3
LV433803 | MICROLOGIC 4.2 VIGI 3X250 PENTRU NSX250 | SCHNEIDER ELECTRIC ROMANIA SRL |  | NESTOCABIL | Aparataj de Protectie & Comanda si Semnalizare | Aparate de masura comanda si semnalizare | Aparataj comanda si semnalizare | -- | 1
SR2MEM02 | CARTUS MEMORIE PENTRU FIRMWARE ZELIO LOGIC RELEU INTELIGENT V3.0 | SCHNEIDER ELECTRIC ROMANIA SRL |  | NESTOCABIL | Aparataj de Protectie & Comanda si Semnalizare | Aparate de masura comanda si semnalizare | Aparataj comanda si semnalizare | -- |  | 2
A9P54632 | INTRERUPATOR AUTOMAT 1P+N 32A C 6kA/10kA - SCHNEIDER ACTI9 iC40N | SCHNEIDER ELECTRIC ROMANIA SRL |  | NESTOCABIL | Aparataj de Protectie & Comanda si Semnalizare | Aparataj protectie | Intreruptoare miniatura automate (MCB) | -- | 2919 | 1421
NSYPMM1210 | PLACA MONTAJ PENTRU PLA 1250X1000 MM | SCHNEIDER ELECTRIC ROMANIA SRL |  | NESTOCABIL | Tablouri Electrice | Accesorii Tablouri | Accesorii Tablouri | -- |  | 2
NSYPLSP3654G | CUTIE RAL7035 OPACA TIP PLS 360 X 540 X 180 MM | SCHNEIDER ELECTRIC ROMANIA SRL |  | NESTOCABIL | Management Cabluri | TABLOURI ELECTRICE | Tablouri rezidential | -- | 3 | 2
EZ9P32606 | INTRERUPTOR AUTOMAT 6A 1P+N C 4.5KA - SCHNEIDER EASY9 | SCHNEIDER ELECTRIC ROMANIA SRL |  | Stocabil | Aparataj de Protectie & Comanda si Semnalizare | Aparataj protectie | Intreruptoare miniatura automate (MCB) | -- | 2284 | 1606
EZ9P32610 | INTRERUPTOR AUTOMAT 10A 1P+N C 4.5KA - SCHNEIDER EASY9 | SCHNEIDER ELECTRIC ROMANIA SRL |  | Stocabil | Aparataj de Protectie & Comanda si Semnalizare | Aparataj protectie | Intreruptoare miniatura automate (MCB) | -- | 25717 | 15311
EZ9P32616 | INTRERUPTOR AUTOMAT 16A 1P+N C 4.5KA - SCHNEIDER EASY9 | SCHNEIDER ELECTRIC ROMANIA SRL |  | Stocabil | Aparataj de Protectie & Comanda si Semnalizare | Aparataj protectie | Intreruptoare miniatura automate (MCB) | -- | 57043 | 32711
EZ9P32620 | INTRERUPTOR AUTOMAT 20A 1P+N C 4.5KA - SCHNEIDER EASY9 | SCHNEIDER ELECTRIC ROMANIA SRL |  | Stocabil | Aparataj de Protectie & Comanda si Semnalizare | Aparataj protectie | Intreruptoare miniatura automate (MCB) | -- | 18709 | 9413
EZ9P32625 | INTRERUPTOR AUTOMAT 25A 1P+N C 4.5KA - SCHNEIDER EASY9 | SCHNEIDER ELECTRIC ROMANIA SRL |  | Stocabil | Aparataj de Protectie & Comanda si Semnalizare | Aparataj protectie | Intreruptoare miniatura automate (MCB) | -- | 11368 | 6097
EZ9P32632 | INTRERUPTOR AUTOMAT 32A 1P+N C 4.5KA - SCHNEIDER EASY9 | SCHNEIDER ELECTRIC ROMANIA SRL |  | Stocabil | Aparataj de Protectie & Comanda si Semnalizare | Aparataj protectie | Intreruptoare miniatura automate (MCB) | -- | 3411 | 1847
EZ9D32610 | INTRERUPTOR AUTOMAT DIFERENTIAL COMBINAT 10A 1P+N C 30MA AC 4.5KA 2MW - SCHNEIDER EASY9 | SCHNEIDER ELECTRIC ROMANIA SRL |  | Stocabil | Aparataj de Protectie & Comanda si Semnalizare | Aparataj protectie | Intrerupatoare miniatura automate cu protectie diferentiala (RCD+RCBO) | -- | 1901 | 1605
EZ9D32616 | INTRERUPTOR AUTOMAT DIFERENTIAL COMBINAT 16A 1P+N C 30MA AC 4.5KA 2MW - SCHNEIDER EASY9 | SCHNEIDER ELECTRIC ROMANIA SRL |  | Stocabil | Aparataj de Protectie & Comanda si Semnalizare | Aparataj protectie | Intrerupatoare miniatura automate cu protectie diferentiala (RCD+RCBO) | -- | 9915 | 6230
EZ9D32620 | INTRERUPTOR AUTOMAT DIFERENTIAL COMBINAT 20A 1P+N C 30MA AC 4.5KA 2MW - SCHNEIDER EASY9 | SCHNEIDER ELECTRIC ROMANIA SRL |  | Stocabil | Aparataj de Protectie & Comanda si Semnalizare | Aparataj protectie | Intrerupatoare miniatura automate cu protectie diferentiala (RCD+RCBO) | -- | 1351 | 786
EZ9D32625 | INTRERUPTOR AUTOMAT DIFERENTIAL COMBINAT 25A 1P+N C 30MA AC 4.5KA 2MW - SCHNEIDER EASY9 | SCHNEIDER ELECTRIC ROMANIA SRL |  | Stocabil | Aparataj de Protectie & Comanda si Semnalizare | Aparataj protectie | Intrerupatoare miniatura automate cu protectie diferentiala (RCD+RCBO) | -- | 2911 | 2035
EZ9D32632 | INTRERUPTOR AUTOMAT DIFERENTIAL COMBINAT 32A 1P+N C 30MA AC 4.5KA 2MW - SCHNEIDER EASY9 | SCHNEIDER ELECTRIC ROMANIA SRL |  | Stocabil | Aparataj de Protectie & Comanda si Semnalizare | Aparataj protectie | Intrerupatoare miniatura automate cu protectie diferentiala (RCD+RCBO) | -- | 2039 | 974
EZ9F32116 | EASY9 INTRERUPATOR AUTOMAT 1P 4500 A C 16A | SCHNEIDER ELECTRIC ROMANIA SRL |  | Stocabil | Aparataj de Protectie & Comanda si Semnalizare | Aparate de masura comanda si semnalizare | Aparataj comanda si semnalizare | -- | 886 | 176
EZ9F32120 | EASY9 INTRERUPATOR AUTOMAT 1P 4500 A C 20A | SCHNEIDER ELECTRIC ROMANIA SRL |  | Stocabil | Aparataj de Protectie & Comanda si Semnalizare | Aparate de masura comanda si semnalizare | Aparataj comanda si semnalizare | -- | 31 | 72
EZ9F32210 | EASY9 INTRERUPATOR AUTOMAT 2P 4500 A C 10A | SCHNEIDER ELECTRIC ROMANIA SRL |  | Stocabil | Aparataj de Protectie & Comanda si Semnalizare | Aparate de masura comanda si semnalizare | Aparataj comanda si semnalizare | -- |  | 20
EZ9F32216 | EASY9 INTRERUPATOR AUTOMAT 2P 4500 A C 16A | SCHNEIDER ELECTRIC ROMANIA SRL |  | Stocabil | Aparataj de Protectie & Comanda si Semnalizare | Aparate de masura comanda si semnalizare | Aparataj comanda si semnalizare | -- |  | 74
EZ9F32220 | EASY9 INTRERUPATOR AUTOMAT 2P 4500 A C 20A | SCHNEIDER ELECTRIC ROMANIA SRL |  | Stocabil | Aparataj de Protectie & Comanda si Semnalizare | Aparate de masura comanda si semnalizare | Aparataj comanda si semnalizare | -- |  | 43
EZ9F32225 | EASY9 INTRERUPATOR AUTOMAT 2P 4500 A C 25A | SCHNEIDER ELECTRIC ROMANIA SRL |  | Stocabil | Aparataj de Protectie & Comanda si Semnalizare | Aparate de masura comanda si semnalizare | Aparataj comanda si semnalizare | -- | 26 | 41
EZ9F32310 | EASY9 INTRERUPATOR AUTOMAT 3P 4500 A C 10A | SCHNEIDER ELECTRIC ROMANIA SRL |  | -- | -- | -- | -- | -- |  | 2
EZ9F32316 | EASY9 INTRERUPATOR AUTOMAT 3P 4500 A C 16A | SCHNEIDER ELECTRIC ROMANIA SRL |  | Stocabil | Aparataj de Protectie & Comanda si Semnalizare | Aparate de masura comanda si semnalizare | Aparataj comanda si semnalizare | -- | 16 | 17
EZ9F32320 | EASY9 INTRERUPATOR AUTOMAT 3P 4500 A C 20A | SCHNEIDER ELECTRIC ROMANIA SRL |  | Stocabil | Aparataj de Protectie & Comanda si Semnalizare | Aparate de masura comanda si semnalizare | Aparataj comanda si semnalizare | -- | 4 | 6
EZ9F32325 | EASY9 INTRERUPATOR AUTOMAT 3P 4500 A C 25A | SCHNEIDER ELECTRIC ROMANIA SRL |  | Stocabil | Aparataj de Protectie & Comanda si Semnalizare | Aparate de masura comanda si semnalizare | Aparataj comanda si semnalizare | -- | 44 | 16
EZ9F32416 | EASY9 INTRERUPATOR AUTOMAT 4P 4500 A C 16A | SCHNEIDER ELECTRIC ROMANIA SRL |  | Stocabil | Aparataj de Protectie & Comanda si Semnalizare | Aparataj protectie | Intreruptoare miniatura automate (MCB) | -- | 53 | 12
EZ9F32420 | EASY9 INTRERUPATOR AUTOMAT 4P 4500 A C 20A | SCHNEIDER ELECTRIC ROMANIA SRL |  | Stocabil | Aparataj de Protectie & Comanda si Semnalizare | Aparataj protectie | Intreruptoare automate in carcasa turnata (MCCB+ACB) | -- | 9 | 56
EZ9D32716 | INTRERUPTOR AUTOMAT DIFERENTIAL COMBINAT 16A 3P+N C 30MA AC 4.5KA 4MW - SCHNEIDER EASY9 | SCHNEIDER ELECTRIC ROMANIA SRL |  | Stocabil | -- | -- | -- | -- | 119 | 56
EZ9D32720 | INTRERUPTOR AUTOMAT DIFERENTIAL COMBINAT 20A 3P+N C 30MA AC 4.5KA 4MW - SCHNEIDER EASY9 | SCHNEIDER ELECTRIC ROMANIA SRL |  | Stocabil | -- | -- | -- | -- | 62 | 49
EZ9D32725 | INTRERUPTOR AUTOMAT DIFERENTIAL COMBINAT 25A 3P+N C 30MA AC 4.5KA 4MW - SCHNEIDER EASY9 | SCHNEIDER ELECTRIC ROMANIA SRL |  | Stocabil | -- | -- | -- | -- | 97 | 63
EZ9D32740 | INTRERUPTOR AUTOMAT DIFERENTIAL COMBINAT 40A 3P+N C 30MA AC 4.5KA 4MW - SCHNEIDER EASY9 | SCHNEIDER ELECTRIC ROMANIA SRL |  | Stocabil | -- | -- | -- | -- | 87 | 39
83903 | FISA MOBILA CU INV. FAZE 16A 3P+N+E | SCHNEIDER ELECTRIC ROMANIA SRL |  | NESTOCABIL | Organizatoare de santier & Fise si Prize industriale | Fise industriale mobile si fixe | Fise industriale mobile IP44 | -- | 2
XAPA3100 | POST DE COMANDA GOL FARA DESCHIDERE DIN PLASTIC 151x241mm | SCHNEIDER ELECTRIC ROMANIA SRL |  | NESTOCABIL | Tablouri Electrice | Cofrete | Cofrete incastrate (ST) | -- | 47
NSYMM1010 | PLACA MONTAJ PLINA 1000X1000 MM | SCHNEIDER ELECTRIC ROMANIA SRL |  | NESTOCABIL | Tablouri Electrice | Accesorii Tablouri | Sistem prindere tablou | -- | 5 | 6
PRA90045 | BLOC TERMINAL 50MM2 | SCHNEIDER ELECTRIC ROMANIA SRL |  | NESTOCABIL | Tablouri Electrice | Accesorii Tablouri | Accesorii Tablouri | -- |  | 2
PRA90047 | BLOC TERMINAL 4X6MM2 | SCHNEIDER ELECTRIC ROMANIA SRL |  | NESTOCABIL | Tablouri Electrice | Accesorii Tablouri | Accesorii Tablouri | -- |  | 2
PRA90051 | SUPORT BLOC TERMINAL | SCHNEIDER ELECTRIC ROMANIA SRL |  | NESTOCABIL | Tablouri Electrice | Accesorii Tablouri | Accesorii Tablouri | -- | 3 | 2
PRA90091 | BLOC TERMINAL PENTRU LEGARE LA PAMANT 32 PUNCTE 24M | SCHNEIDER ELECTRIC ROMANIA SRL |  | NESTOCABIL | Tablouri Electrice | Accesorii Tablouri | Accesorii Tablouri | -- | 1
CCT15441 | PROGRAMATOR ORAR DIGITAL SAPT IHP 1C | SCHNEIDER ELECTRIC ROMANIA SRL |  | NESTOCABIL | Aparataj de Protectie & Comanda si Semnalizare | Aparate de masura comanda si semnalizare | Aparataj comanda si semnalizare | -- |  | 4
NSYTX4020 | CAPAC OTEL INOXIDABIL 304L PENTRU DULAPURI WM 400X200MM | SCHNEIDER ELECTRIC ROMANIA SRL |  | NESTOCABIL | Tablouri Electrice | Accesorii Tablouri | Accesorii Tablouri | -- | 1
LT3SA00M | RELEU PTC AUTO 115/230V | SCHNEIDER ELECTRIC ROMANIA SRL |  | NESTOCABIL | Aparataj de Protectie & Comanda si Semnalizare | Aparate de masura comanda si semnalizare | Aparataj comanda si semnalizare | -- |  | 9
DZ5CA102 | PINI SIMPLI PENTRU CABLARE MEDIU 10 MM² MARO | SCHNEIDER ELECTRIC ROMANIA SRL |  | NESTOCABIL | Accesorii Electrice | Accesorii Fixare | -- | -- |  | 5400
NSYTJPLA124G | CAPAC PENTRU PLA 1250X420 MM | SCHNEIDER ELECTRIC ROMANIA SRL |  | NESTOCABIL | Tablouri Electrice | Accesorii Tablouri | Accesorii Tablouri | -- | 1 | 2
LE1M35U710 | TESYS LE DEMAROR 2.6 - 3.7A BOBINA 240VAC | SCHNEIDER ELECTRIC ROMANIA SRL |  | NESTOCABIL | Aparataj de Protectie & Comanda si Semnalizare | Aparate de masura comanda si semnalizare | Aparataj comanda si semnalizare | -- |  | 16
LC2K0901P7 | CONTACTOR REVERSIBIL TeSys Lc2-K 3P AC3 440V 9A BOBINA 230V C.A. | SCHNEIDER ELECTRIC ROMANIA SRL |  | NESTOCABIL | Aparataj de Protectie & Comanda si Semnalizare | Aparate de masura comanda si semnalizare | Contactoare & Intrerupatoare protectie motor | -- |  | 27
NSYLAMLDS | LAMPA LED CU PRIZA TIP SCHUKO | SCHNEIDER ELECTRIC ROMANIA SRL |  | NESTOCABIL | Aparataj de Protectie & Comanda si Semnalizare | Aparate de masura comanda si semnalizare | Aparataj comanda si semnalizare | -- | 3
LRD380 | TESYS LRD3 - 3P - 70…80A - RELEU SUPRASARCINA | SCHNEIDER ELECTRIC ROMANIA SRL |  | NESTOCABIL | Aparataj de Protectie & Comanda si Semnalizare | Comanda si protectie industriala | Relee industriale | -- |  | 3
9001K71H7 | JOYSTICK 3 POZITII FARA RETINERE 600VAC | SCHNEIDER ELECTRIC ROMANIA SRL |  | NESTOCABIL | Aparataj de Protectie & Comanda si Semnalizare | Aparate de masura comanda si semnalizare | Aparataj comanda si semnalizare | -- |  | 8
A9F73201 | INTRERUPTOR AUTOMAT 1A 2P B 50KA 2MW - SCHNEIDER IC60N | SCHNEIDER ELECTRIC ROMANIA SRL |  | NESTOCABIL | Aparataj de Protectie & Comanda si Semnalizare | Aparataj protectie | Intreruptoare miniatura automate (MCB) | -- | 10
LC1D32KUE | TESYS D CONTACTOR-3P-AC3 440V 32A - 100 - 250V ACDC | SCHNEIDER ELECTRIC ROMANIA SRL |  | NESTOCABIL | Aparataj de Protectie & Comanda si Semnalizare | Aparate de masura comanda si semnalizare | Contoare & Ampermetre & Voltmetre & Trafo masura | -- | 1 | 4
A9K23325 | INTRERUPTOR AUTOMAT 25A 3P B 6KA 3MW - SCHNEIDER IK60N | SCHNEIDER ELECTRIC ROMANIA SRL |  | NESTOCABIL | Aparataj de Protectie & Comanda si Semnalizare | Aparataj protectie | Intreruptoare miniatura automate (MCB) | -- | 1
A9K23332 | INTRERUPTOR AUTOMAT 32A 3P B 6KA 3MW - SCHNEIDER IK60N | SCHNEIDER ELECTRIC ROMANIA SRL |  | NESTOCABIL | Aparataj de Protectie & Comanda si Semnalizare | Aparataj protectie | Intreruptoare miniatura automate (MCB) | -- | 4
LC1K1610P5 | CONTACTOR 3P 16A 7.5KW AC3 AUXILIAR 1NO 230VAC | SCHNEIDER ELECTRIC ROMANIA SRL |  | NESTOCABIL | Aparataj de Protectie & Comanda si Semnalizare | Comanda si protectie industriala | Contactoare & Intrerupatoare protectie motor | -- |  | 2
A9P54606 | INTRERUPATOR AUTOMAT 1P+N 6A C 6kA/10kA - SCHNEIDER ACTI9 iC40N (INLOCUIESTE A9N21555) | SCHNEIDER ELECTRIC ROMANIA SRL |  | NESTOCABIL | Aparataj de Protectie & Comanda si Semnalizare | Aparataj protectie | Intreruptoare miniatura automate (MCB) | -- | 794 | 2035
DF103 | DIPOZITIV DE SIGURANTA 1P N32A TIP DF103 | SCHNEIDER ELECTRIC ROMANIA SRL |  | NESTOCABIL | Aparataj de Protectie & Comanda si Semnalizare | Aparate de masura comanda si semnalizare | Aparataj comanda si semnalizare | -- | 255 | 372
HMIS5T | Modul SPATE STU | SCHNEIDER ELECTRIC ROMANIA SRL |  | -- | -- | -- | -- | -- |  | 2
TM221CE40T | AUTOMAT PROGRAMABIL M221 CU 40 Io PE TRANZISTOR PNP CU ETHERNET | SCHNEIDER ELECTRIC ROMANIA SRL |  | NESTOCABIL | -- | -- | -- | -- | 20 | 1
TM3DM24RG | MODUL TM3 24Io | SCHNEIDER ELECTRIC ROMANIA SRL |  | NESTOCABIL | -- | -- | -- | -- |  | 4
NSYPLA15104G | DULAP RAL7035 PLA 1500X1000X420 | SCHNEIDER ELECTRIC ROMANIA SRL |  | NESTOCABIL | -- | -- | -- | -- | 1 | 1
NSYPAPLA155G | USA INTERIOARA RAL7035 PT PLA 1500X500 | SCHNEIDER ELECTRIC ROMANIA SRL |  | NESTOCABIL | -- | -- | -- | -- |  | 1
NSYPMM1510 | PLA1510 PLACA MONT. METAL | SCHNEIDER ELECTRIC ROMANIA SRL |  | NESTOCABIL | -- | -- | -- | -- | 1 | 1
NSYRETPLA | OPRITOR USA PT PLA/Z/T | SCHNEIDER ELECTRIC ROMANIA SRL |  | NESTOCABIL | -- | -- | -- | -- |  | 1
NSYCAG38LP | SUPAPA DE VENTILATIE CU GRILAJ DIAMETRU 38MM IP45 | SCHNEIDER ELECTRIC ROMANIA SRL |  | NESTOCABIL | Tablouri Electrice | Accesorii Tablouri | Accesorii Tablouri | -- | 53 | 100
DF2CN16 | PATRON SIGURANTA NFC 10x38mm CILINDRIC GG 16A FARA INDICATIE | SCHNEIDER ELECTRIC ROMANIA SRL |  | NESTOCABIL | Aparataj de Protectie & Comanda si Semnalizare | Aparataj protectie | Separatori & Fuzibili | -- | 80
NSYPMM127 | PLACA MONTAJ PENTRU PLA 1250X750MM | SCHNEIDER ELECTRIC ROMANIA SRL |  | NESTOCABIL | Tablouri Electrice | Accesorii Tablouri | Accesorii Tablouri | -- | 3 | 3
A9C15187 | CONTACTOR CT40 25A 2P 2NO 230V ACTI9 | SCHNEIDER ELECTRIC ROMANIA SRL |  | NESTOCABIL | Aparataj de Protectie & Comanda si Semnalizare | Aparate de masura comanda si semnalizare | Contactoare & Intrerupatoare protectie motor | -- | 38 | 90
A9F94140 | INTRERUPTOR AUTOMAT 40A 1P C 20KA 1MW - SCHNEIDER IC60L | SCHNEIDER ELECTRIC ROMANIA SRL |  | NESTOCABIL | Aparataj de Protectie & Comanda si Semnalizare | Aparataj protectie | Intreruptoare miniatura automate (MCB) | -- |  | 81
LADN40G | BLOC CONTACTE AUXILIARE 4NO MONTARE FRONTALA 690V TESYS D | SCHNEIDER ELECTRIC ROMANIA SRL |  | NESTOCABIL | Aparataj de Protectie & Comanda si Semnalizare | Comanda si protectie industriala | Contactoare & Intrerupatoare protectie motor | -- | 1
ZBV013 | LENTILE PLATA PENTRU LUMINA PILOT 22MM BA9S VERDE | SCHNEIDER ELECTRIC ROMANIA SRL |  | NESTOCABIL | Aparataj de Protectie & Comanda si Semnalizare | Aparate de masura comanda si semnalizare | Aparataj comanda si semnalizare | -- | 5
21113 | INTRERUPTOR AUTOMAT MOTOR P25M 25A 3P DECLANSATOR THERMO MAGNETIC | SCHNEIDER ELECTRIC ROMANIA SRL |  | NESTOCABIL | Aparataj de Protectie & Comanda si Semnalizare | Aparataj protectie | Intreruptoare miniatura automate (MCB) | -- | 1
GV2ME073 | DISJUNCTOR MOTOR GV2-ME 3P 3D 1.6-2.5A DECLASANTOR TERMO MAGNETIC | SCHNEIDER ELECTRIC ROMANIA SRL |  | NESTOCABIL | Aparataj de Protectie & Comanda si Semnalizare | Comanda si protectie industriala | Contactoare & Intrerupatoare protectie motor | -- |  | 3
A9V14463 | BLOC DIFERENTIAL 63A 4P 300MA AC 3.5MW - SCHNEIDER ACTI9 | SCHNEIDER ELECTRIC ROMANIA SRL |  | NESTOCABIL | -- | -- | -- | -- | 1
18657 | INTRERUPTOR AUTOMAT 80A 4P C 25KA 4MW - SCHNEIDER ACTI9 NG125N | SCHNEIDER ELECTRIC ROMANIA SRL |  | NESTOCABIL | Aparataj de Protectie & Comanda si Semnalizare | Aparataj protectie | Intreruptoare miniatura automate (MCB) | -- | 3
LC1D65ABBE | CONTACTOR 3P 65A AC3 440V BOBINA 24VCC | SCHNEIDER ELECTRIC ROMANIA SRL |  | NESTOCABIL | Aparataj de Protectie & Comanda si Semnalizare | Comanda si protectie industriala | Contactoare & Intrerupatoare protectie motor | -- |  | 4
NSYCAF223O | FILTRU PENTRU GRILAJ EVACUARE SAU PROFIL VENTILATOR 223X223 MM DIM EXT 268X248MM | SCHNEIDER ELECTRIC ROMANIA SRL |  | NESTOCABIL | Tablouri Electrice | Accesorii Tablouri | Accesorii Tablouri | -- |  | 1
LAD90909 | SUPORT BLOC CONTACT TESYS LE | SCHNEIDER ELECTRIC ROMANIA SRL |  | NESTOCABIL | Tablouri Electrice | Accesorii Tablouri | Accesorii Tablouri | -- | 3
EZ9A34223 | SONERIE 5VA SINA DIN - SCHNEIDER EASY9 | SCHNEIDER ELECTRIC ROMANIA SRL |  | Stocabil | Interfonie | Sonerii | Cu fir | -- | 566 | 332
GV1G10 | CAPAC PROTECTIE PT. GV1G07 | SCHNEIDER ELECTRIC ROMANIA SRL |  | NESTOCABIL | Bara Capsulata | -- | -- | -- |  | 2
R9PXH218 | PIEPTENE 1P+N 18 MODULE | SCHNEIDER ELECTRIC ROMANIA SRL |  | NESTOCABIL | Accesorii Electrice | -- | -- | -- | 5
R9PXH413 | PIEPTENE 3P+N 13 MODULE | SCHNEIDER ELECTRIC ROMANIA SRL |  | NESTOCABIL | Accesorii Electrice | -- | -- | -- | 9 | 18
EPH0200123 | INTRERUPATOR BIPOLAR FARA SURUB 10AX CREM | SCHNEIDER ELECTRIC ROMANIA SRL |  | NESTOCABIL | Aparataj Ultra-terminal | Standard german | Functii speciale modulare | -- | 212
A9N18523 | C120H 4P 80A D 15kA 415V | SCHNEIDER ELECTRIC ROMANIA SRL |  | NESTOCABIL | Aparataj de Protectie & Comanda si Semnalizare | Comanda si protectie industriala | Contactoare & Intrerupatoare protectie motor | -- | 19
18727 | INTRERUPTOR AUTOMAT 32A 3P C 36KA 3MW - SCHNEIDER ACTI9 NG125H | SCHNEIDER ELECTRIC ROMANIA SRL |  | NESTOCABIL | Aparataj de Protectie & Comanda si Semnalizare | Aparataj protectie | Intreruptoare miniatura automate (MCB) | -- | 4
AK2CD75 | CAPAC CANAL CABLU DIN | SCHNEIDER ELECTRIC ROMANIA SRL |  | NESTOCABIL | -- | -- | -- | -- | 5
SDN5500170 | *IESIRE CABLU FARA CADRU GRAFIT | SCHNEIDER ELECTRIC ROMANIA SRL |  | DESTOCARE | Aparataj Ultra-terminal | Standard german | Prize comunicatii (date-audio-video-tv) monobloc | -- | -7 | 7
LC1D115004M7 | CONTACTOR 4P 4NO AC1 200A 440V BOBINA 220VAC - TESYS D | SCHNEIDER ELECTRIC ROMANIA SRL |  | NESTOCABIL | Aparataj de Protectie & Comanda si Semnalizare | Comanda si protectie industriala | Contactoare & Intrerupatoare protectie motor | -- | 1
A9P44606 | INTRERUPATOR AUTOMAT 1P+N B 6A 6KA/10KA IC40N | SCHNEIDER ELECTRIC ROMANIA SRL |  | NESTOCABIL | Aparataj de Protectie & Comanda si Semnalizare | Aparataj protectie | Intreruptoare miniatura automate (MCB) | -- | 6 | 260
EZ9R32225 | INTRERUPTOR AUTOMAT DIFERENTIAL 25A 2P 30MA AC 10KA 2MW - SCHNEIDER EASY 9 | SCHNEIDER ELECTRIC ROMANIA SRL |  | NESTOCABIL | Aparataj de Protectie & Comanda si Semnalizare | Aparataj protectie | Intrerupatoare miniatura automate cu protectie diferentiala (RCD+RCBO) | -- | 39
A9C20167 | ACTI9 - CONTACTOR 63A 4NC 24V 50HZ | SCHNEIDER ELECTRIC ROMANIA SRL |  | NESTOCABIL | Aparataj de Protectie & Comanda si Semnalizare | Comanda si protectie industriala | Contactoare & Intrerupatoare protectie motor | -- | 2
IMT37303 | BURDUF TET 7-10MM GRI THORSMAN | SCHNEIDER ELECTRIC ROMANIA SRL |  | NESTOCABIL | Accesorii Electrice | -- | -- | -- | 100 | 150
A9XPC748 | PIEPTENE 3P+N 48M - SCHNEIDER ACTI9 | SCHNEIDER ELECTRIC ROMANIA SRL |  | NESTOCABIL | Accesorii Electrice | -- | -- | -- | 193 | 186
31386 | PIESA COMBINATIE 4 COLOANE INS630S - 1600 / NS630B - 1600 | SCHNEIDER ELECTRIC ROMANIA SRL |  | NESTOCABIL | Aparataj de Protectie & Comanda si Semnalizare | Comanda si protectie industriala | Contactoare & Intrerupatoare protectie motor | -- | 1
LC1D093BL | CONTACTOR 3P 3NO AC3 9A 440V - BOBINA 24VDC | SCHNEIDER ELECTRIC ROMANIA SRL |  | NESTOCABIL | Aparataj de Protectie & Comanda si Semnalizare | Comanda si protectie industriala | Contactoare & Intrerupatoare protectie motor | -- |  | 2
VZ3 | MODUL POL PRINCIPAL 63A | SCHNEIDER ELECTRIC ROMANIA SRL |  | NESTOCABIL | -- | -- | -- | -- |  | 12
PKF32F424 | SOCLU PRIZA INCLINATA PK SURUB | SCHNEIDER ELECTRIC ROMANIA SRL |  | NESTOCABIL | Prelungitoare | Accesorii Prelungitoare si Derulatoare | -- | -- | 36 | 3
GZ1E10 | INTRERUPTOR AUTOMAT PROTECTIE MOTOR 3P 3D 4 - 6.3A DECLANSATOR TERMO-MAGNETIC - SCHNEIDER EASYPACT TVS | SCHNEIDER ELECTRIC ROMANIA SRL |  | NESTOCABIL | Aparataj de Protectie & Comanda si Semnalizare | Comanda si protectie industriala | Contactoare & Intrerupatoare protectie motor | -- | 126
A9XPC724 | ACTI9 PIEPTENE 3P+N 24 MODULE | SCHNEIDER ELECTRIC ROMANIA SRL |  | NESTOCABIL | Aparataj de Protectie & Comanda si Semnalizare | Aparate de masura comanda si semnalizare | Aparataj comanda si semnalizare | -- | 3393 | 1003
LV848603SP | CADRU PENTRU DEBROS MTZ2-3 | SCHNEIDER ELECTRIC ROMANIA SRL |  | NESTOCABIL | Aparataj de Protectie & Comanda si Semnalizare | Aparataj protectie | Intreruptoare automate in carcasa turnata (MCCB+ACB) | -- |  | 1
A9P44620 | A9 iC40N 1P+N B 20A 6kA/10kA | SCHNEIDER ELECTRIC ROMANIA SRL |  | NESTOCABIL | Aparataj de Protectie & Comanda si Semnalizare | Aparataj protectie | Intreruptoare automate in carcasa turnata (MCCB+ACB) | -- | 11 | 88
PRA90050 | KIT DE JONCTIUNE IN PASI PENTRU C BLOC TERMINAL | SCHNEIDER ELECTRIC ROMANIA SRL |  | NESTOCABIL | Tablouri Electrice | Cofrete | Cofrete incastrate (ST) | -- | 10
A9V51263 | BLOC SUPLIMENTAR PROTECTIE DIFERENTIALA 2P 63A 30mA TIP A | SCHNEIDER ELECTRIC ROMANIA SRL |  | NESTOCABIL | Aparataj de Protectie & Comanda si Semnalizare | Aparataj protectie | Intrerupatoare miniatura automate cu protectie diferentiala (RCD+RCBO) | -- |  | 2
A9F75240 | INTRERUPATOR AUTOMAT 2P 40A D Ic60N | SCHNEIDER ELECTRIC ROMANIA SRL |  | NESTOCABIL | Aparataj de Protectie & Comanda si Semnalizare | Aparataj protectie | Intreruptoare automate in carcasa turnata (MCCB+ACB) | -- | 1
GV7AC01 | CAPAC BORNE GV7AC01 | SCHNEIDER ELECTRIC ROMANIA SRL |  | -- | -- | -- | -- | -- | 6 | 2
GV6P320F | GV6P320F 3P 36KA INTRER. PROT. MOTOR | SCHNEIDER ELECTRIC ROMANIA SRL |  | -- | -- | -- | -- | -- | 7 | 3
NSYPLM86PG | DULAP RAL7035 PLM847X636X300 MET PL | SCHNEIDER ELECTRIC ROMANIA SRL |  | NESTOCABIL | Tablouri Electrice | Tablou | Wall mounted | -- |  | 1
33482 | INTRERUPTOR AUTO NS1600N 3P FIX MICRO | SCHNEIDER ELECTRIC ROMANIA SRL |  | NESTOCABIL | Aparataj de Protectie & Comanda si Semnalizare | Aparataj protectie | Intreruptoare automate in carcasa turnata (MCCB+ACB) | -- | 2
EZ9P32706 | EASY9 INTRERUPTOR AUT. 3P+N 4500 C 6A | SCHNEIDER ELECTRIC ROMANIA SRL |  | NESTOCABIL | Aparataj de Protectie & Comanda si Semnalizare | Aparataj protectie | Intreruptoare automate in carcasa turnata (MCCB+ACB) | -- |  | 7
EZ9P32710 | EASY9 INTRERUPTOR AUT. 3P+N 4500 C 10A | SCHNEIDER ELECTRIC ROMANIA SRL |  | Stocabil | -- | -- | -- | -- |  | 2
EZ9P32716 | EASY9 INTRERUPTOR AUT. 3P+N 4500 C 16A | SCHNEIDER ELECTRIC ROMANIA SRL |  | Stocabil | -- | -- | -- | -- | 27 | 19
EZ9P32720 | EASY9 INTRERUPTOR AUT. 3P+N 4500 C 20A | SCHNEIDER ELECTRIC ROMANIA SRL |  | Stocabil | -- | -- | -- | -- | 10 | 32
EZ9P32725 | EASY9 INTRERUPTOR AUT. 3P+N 4500 C 25A | SCHNEIDER ELECTRIC ROMANIA SRL |  | Stocabil | -- | -- | -- | -- | 16 | 19
EZ9P32732 | EASY9 INTRERUPTOR AUT. 3P+N 4500 C 32A | SCHNEIDER ELECTRIC ROMANIA SRL |  | Stocabil | -- | -- | -- | -- | 35 | 12
EZ9P32740 | EASY9 INTRERUPTOR AUT. 3P+N 4500 C 40A | SCHNEIDER ELECTRIC ROMANIA SRL |  | Stocabil | -- | -- | -- | -- | 5 | 8
EZ9D22610 | EASY9 RCBO 1P+N 4500 AC 300MA C 10A | SCHNEIDER ELECTRIC ROMANIA SRL |  | NESTOCABIL | Aparataj de Protectie & Comanda si Semnalizare | Aparataj protectie | Intreruptoare automate in carcasa turnata (MCCB+ACB) | -- |  | 10
EZ9D22616 | EASY9 RCBO 1P+N 4500 AC 300MA C 16A | SCHNEIDER ELECTRIC ROMANIA SRL |  | NESTOCABIL | Aparataj de Protectie & Comanda si Semnalizare | Aparataj protectie | Intrerupatoare miniatura automate cu protectie diferentiala (RCD+RCBO) | -- |  | 5
EZ9D22625 | INTRERUPTOR AUTOMAT DIFERENTIAL COMBINAT 25A 1P+N C 300MA AC 4.5KA 2MW - SCHNEIDER EASY9 | SCHNEIDER ELECTRIC ROMANIA SRL |  | NESTOCABIL | -- | -- | -- | -- | 2 | 3
EZ9D22632 | INTRERUPTOR AUTOMAT DIFERENTIAL COMBINAT 32A 1P+N C 300MA AC 4.5KA 2MW - SCHNEIDER EASY9 | SCHNEIDER ELECTRIC ROMANIA SRL |  | NESTOCABIL | -- | -- | -- | -- |  | 4
EZ9D22732 | EASY9 RCBO 3P+N 4500 AC 300MA C 32A | SCHNEIDER ELECTRIC ROMANIA SRL |  | IN TESTE | -- | -- | -- | -- | 5
EZ9D32606 | INTRERUPTOR AUTOMAT DIFERENTIAL COMBINAT 6A 1P+N C 30MA AC 4.5KA 2MW - SCHNEIDER EASY9 | SCHNEIDER ELECTRIC ROMANIA SRL |  | Stocabil | -- | -- | -- | -- | 105 | 38
EZ9D32640 | INTRERUPTOR AUTOMAT DIFERENTIAL COMBINAT 40A 1P+N C 30MA AC 4.5KA 2MW - SCHNEIDER EASY9 | SCHNEIDER ELECTRIC ROMANIA SRL |  | NESTOCABIL | -- | -- | -- | -- | 165 | 46
EZ9D32732 | INTRERUPTOR AUTOMAT DIFERENTIAL COMBINAT 32A 3P+N C 30MA AC 4.5KA 4MW - SCHNEIDER EASY9 | SCHNEIDER ELECTRIC ROMANIA SRL |  | Stocabil | -- | -- | -- | -- | 178 | 133
EZ9D62610 | INTRERUPTOR AUTOMAT DIFERENTIAL COMBINAT 10A 1P+N C 10MA AC 4.5KA 1MW - SCHNEIDER EASY9 | SCHNEIDER ELECTRIC ROMANIA SRL |  | NESTOCABIL | -- | -- | -- | -- | 94 | 23
EZ9D62616 | INTRERUPTOR AUTOMAT DIFERENTIAL COMBINAT 16A 1P+N C 10MA AC 4.5KA 1MW - SCHNEIDER EASY9 | SCHNEIDER ELECTRIC ROMANIA SRL |  | NESTOCABIL | Aparataj de Protectie & Comanda si Semnalizare | Aparate de masura comanda si semnalizare | Aparataj comanda si semnalizare | -- | 149 | 20
GV2ME053 | DISJUNCTOR MOTOR TIP GV2ME053 | SCHNEIDER ELECTRIC ROMANIA SRL |  | NESTOCABIL | -- | -- | -- | -- |  | 5
RE22R2QEMR | RELEU DE TIMP STEA-TRIUNGHI 0.3S-30S 24-240V AC/DC 2C/O | SCHNEIDER ELECTRIC ROMANIA SRL |  | NESTOCABIL | Aparataj de Protectie & Comanda si Semnalizare | Comanda si protectie industriala | Relee industriale | -- |  | 2
NSYPLAZT12103G | ACOPERIS SI PLINTA RAL7035 PT PLA1250X1000X320 | SCHNEIDER ELECTRIC ROMANIA SRL |  | NESTOCABIL | Tablouri Electrice | Accesorii Tablouri | Accesorii Tablouri | -- | 1
ST9431W | PRELUNGITOR SCHUKO 16A 3P 1,5M CU INTRERUPATOR ALB SCHNEIDER UNICA | SCHNEIDER ELECTRIC ROMANIA SRL |  | Stocabil | Prelungitoare | Prelungitoare | Prelungitoare cu intrerupator | -- | 148 | 57
ST9433W | PRELUNGITOR SCHUKO 16A 3P 3M CU INTRERUPATOR ALB SCHNEIDER UNICA | SCHNEIDER ELECTRIC ROMANIA SRL |  | Stocabil | Prelungitoare | Prelungitoare | Prelungitoare cu intrerupator | -- | 95 | 89
ST9435W | PRELUNGITOR SCHUKO 16A 3P 5M CU INTRERUPATOR ALB SCHNEIDER UNICA | SCHNEIDER ELECTRIC ROMANIA SRL |  | Stocabil | Prelungitoare | Prelungitoare | Prelungitoare cu intrerupator | -- | 132 | 52
ST9451W | PRELUNGITOR SCHUKO 16A 5P 1,5M CU INTRERUPATOR ALB SCHNEIDER UNICA | SCHNEIDER ELECTRIC ROMANIA SRL |  | Stocabil | Prelungitoare | Prelungitoare | Prelungitoare cu intrerupator | -- | 17 | 14
ST9453W | PRELUNGITOR SCHUKO 16A 5P 3M CU INTRERUPATOR ALB SCHNEIDER UNICA | SCHNEIDER ELECTRIC ROMANIA SRL |  | Stocabil | Prelungitoare | Prelungitoare | Prelungitoare cu intrerupator | -- | 34 | 20
ST9455W | PRELUNGITOR SCHUKO 16A 5P 5M CU INTRERUPATOR ALB SCHNEIDER UNICA | SCHNEIDER ELECTRIC ROMANIA SRL |  | Stocabil | Prelungitoare | Prelungitoare | Prelungitoare cu intrerupator | -- | 78 | 36
NSYCAP125LZF | INVELIS CU FILTRU 125X125MM IP55 | SCHNEIDER ELECTRIC ROMANIA SRL |  | NESTOCABIL | Tablouri Electrice | Accesorii Tablouri | Accesorii Tablouri | -- | 2
ISM10300P | OPTILINE 45 CANAL DE INSTALARE 140x55mm PVC ALB POLAR 2000 mm | SCHNEIDER ELECTRIC ROMANIA SRL |  | NESTOCABIL | Management Cabluri | Canal Cablu PVC | Canal Cablu PVC - Plinta | -- | 648
XB5EVB1 | INDICATOR LUMINOS LENTILA TRANSPARENTA LED INTEGRAT 22MM 24V AC/DC | SCHNEIDER ELECTRIC ROMANIA SRL |  | NESTOCABIL | Aparataj de Protectie & Comanda si Semnalizare | Aparate de masura comanda si semnalizare | Aparataj comanda si semnalizare | -- | 11
NSYCRNG1212400D | CRNG 1200X1200X400 SET 2 USI | SCHNEIDER ELECTRIC ROMANIA SRL |  | -- | -- | -- | -- | -- | 1
ZBG421E | SET 2 CHIEI RONIS 421E | SCHNEIDER ELECTRIC ROMANIA SRL |  | NESTOCABIL | Tablouri Electrice | Accesorii Tablouri | Accesorii Tablouri | -- | 5
54446 | MODUL BATERIE 24V | SCHNEIDER ELECTRIC ROMANIA SRL |  | NESTOCABIL | -- | -- | -- | -- | 2
ST943U1WA | PRELUNGITOR SCHUKO 16A 3P + 2USB 1.5M CU INTRERUPATOR ALB/ARGINTIU SCHNEIDER UNICA | SCHNEIDER ELECTRIC ROMANIA SRL |  | NESTOCABIL | Prelungitoare | Prelungitoare | Prelungitoare cu intrerupator | -- | 4 | 22
ATV320U40N4C | Variator de turatie-4kW-400V 3ph-ATV320 compact | SCHNEIDER ELECTRIC ROMANIA SRL |  | NESTOCABIL | Surse Neintreruptibile de Tensiune & Generatoare | Stabilizator de tensiune | Stabilizator de tensiune trifazat | -- | 1
PSWDENCZZNPEZZ | LICENTA POWER MONITORING EXPERT | SCHNEIDER ELECTRIC ROMANIA SRL |  | NESTOCABIL | -- | -- | -- | -- | 11
A9X21096 | SET 12 CAPACE PENTRU DINTI 1P+N & 3P+N | SCHNEIDER ELECTRIC ROMANIA SRL |  | NESTOCABIL | Accesorii Electrice | Accesorii Izolare & Pini & Papuci & Mufe | Aparataj protectie | -- | 1 | 1
ATV320D15N4C | VARIATOR DE VITEZA ATV320 COMPACT 15KW 380-500V TRIFAZAT | SCHNEIDER ELECTRIC ROMANIA SRL |  | NESTOCABIL | Aparataj de Protectie & Comanda si Semnalizare | Aparate de masura comanda si semnalizare | Aparataj comanda si semnalizare | -- | 2
A9K23316 | INTRERUPTOR AUTOMAT 16A 3P B 6KA 3MW - SCHNEIDER IK60N | SCHNEIDER ELECTRIC ROMANIA SRL |  | NESTOCABIL | Aparataj de Protectie & Comanda si Semnalizare | Aparataj protectie | Intreruptoare miniatura automate (MCB) | -- | 3
A9D54625 | INTRERUPTOR AUTOMAT DIFERENTIAL COMBINAT 25A 1P+N B 30MA A 4.5KA 2MW - SCHNEIDER ACTI9 | SCHNEIDER ELECTRIC ROMANIA SRL |  | NESTOCABIL | Aparataj de Protectie & Comanda si Semnalizare | Aparataj protectie | Intrerupatoare miniatura automate cu protectie diferentiala (RCD+RCBO) | -- | 3
EZ9A32223 | BOBINA DE DECLANSARE LA PRAG TENSIUNE | SCHNEIDER ELECTRIC ROMANIA SRL |  | Stocabil | Aparataj de Protectie & Comanda si Semnalizare | Aparataj protectie | Intrerupatoare miniatura automate cu protectie diferentiala (RCD+RCBO) | -- | 69 | 25
NSYAECPFLT7 | MEMBRANA 7 INTRARI TIP FL21 IP66 SPACIAL | SCHNEIDER ELECTRIC ROMANIA SRL |  | NESTOCABIL | Tablouri Electrice | Accesorii Tablouri | Accesorii Tablouri | -- |  | 4
EZ9XPH624 | PIEPTENE 1P+N 24 MODULE - SCHNEIDER EASY9 | SCHNEIDER ELECTRIC ROMANIA SRL |  | NESTOCABIL | Tablouri Electrice | Accesorii Tablouri | Accesorii Tablouri | -- | 143 | 74
BLRCS025A030B40 | CONDENSATOR EASYCAN 2.5/3KVAR 400V | SCHNEIDER ELECTRIC ROMANIA SRL |  | NESTOCABIL | Aparataj de Protectie & Comanda si Semnalizare | Aparate de masura comanda si semnalizare | Aparataj comanda si semnalizare | -- |  | 2
LMR8163003 | DOZA MONTAJ 3MODULE | SCHNEIDER ELECTRIC ROMANIA SRL |  | Stocabil | -- | -- | -- | -- | 1197 | 72
LMR8164003 | DOZA MONTAJ 4MODULE | SCHNEIDER ELECTRIC ROMANIA SRL |  | Stocabil | -- | -- | -- | -- | 1881 | 241
LMR8167003 | DOZA MONTAJ 7MODULE | SCHNEIDER ELECTRIC ROMANIA SRL |  | Stocabil | -- | -- | -- | -- | 464 | 65
LMR8263003 | DOZA MONTAJ RIGIPS 3MODULE | SCHNEIDER ELECTRIC ROMANIA SRL |  | Stocabil | -- | -- | -- | -- | 287 | 79
LMR8264003 | DOZA MONTAJ RIGIPS 4MODULE | SCHNEIDER ELECTRIC ROMANIA SRL |  | Stocabil | -- | -- | -- | -- | 339 | 245
LMR8267003 | DOZA MONTAJ RIGIPS 7MODULE | SCHNEIDER ELECTRIC ROMANIA SRL |  | Stocabil | -- | -- | -- | -- | 143 | 147
LMR7062003 | SUPORT FIXARE 2MODULE NEGRU | SCHNEIDER ELECTRIC ROMANIA SRL |  | Stocabil | Aparataj Ultra-terminal | Standard Italian | -- | -- | 2566 | 652
LMR7063003 | SUPORT FIXARE 3MODULE NEGRU | SCHNEIDER ELECTRIC ROMANIA SRL |  | Stocabil | -- | -- | -- | -- | 676 | 759
LMR7064003 | SUPORT FIXARE 4MODULE NEGRU | SCHNEIDER ELECTRIC ROMANIA SRL |  | Stocabil | Aparataj Ultra-terminal | Standard Italian | -- | -- | 1903 | 1336
LMR7067003 | SUPORT FIXARE 7MODULE NEGRU | SCHNEIDER ELECTRIC ROMANIA SRL |  | Stocabil | Aparataj Ultra-terminal | Standard Italian | -- | -- | 953 | 417
LMR0100001 | INTRERUPATOR SIMPLU 1M ALB | SCHNEIDER ELECTRIC ROMANIA SRL |  | Stocabil | -- | -- | -- | -- | 1696 | 819
LMR0120001 | INTRERUPATOR CU REVENIRE 1M ALB | SCHNEIDER ELECTRIC ROMANIA SRL |  | Stocabil | -- | -- | -- | -- | 109 | 1
LMR0712001 | INTRERUPATOR JALUZELE 2M ALB | SCHNEIDER ELECTRIC ROMANIA SRL |  | Stocabil | -- | -- | -- | -- |  | 9
LMR0711001 | INTRERUPATOR JALUZELE 1M ALB | SCHNEIDER ELECTRIC ROMANIA SRL |  | Stocabil | -- | -- | -- | -- | 4 | 34
LMR0104001 | INTRERUPATOR CAP SCARA 1M ALB | SCHNEIDER ELECTRIC ROMANIA SRL |  | Stocabil | -- | -- | -- | -- | 306 | 291
LMR0200001 | INTRERUPATOR SIMPLU 2M ALB | SCHNEIDER ELECTRIC ROMANIA SRL |  | Stocabil | -- | -- | -- | -- | 479 | 185
LMR0220001 | INTRERUPATOR CU REVENIRE 2M ALB | SCHNEIDER ELECTRIC ROMANIA SRL |  | Stocabil | -- | -- | -- | -- | 77 | 5
LMR0124001 | INTRERUPATOR CAP SCARA 2M ALB | SCHNEIDER ELECTRIC ROMANIA SRL |  | Stocabil | -- | -- | -- | -- | 290 | 86
LMR5510001 | PRIZA 1M ALB | SCHNEIDER ELECTRIC ROMANIA SRL |  | Stocabil | -- | -- | -- | -- | 586 | 363
LMR5210001 | PRIZA 2P E OBTURATOARE 2M ALB | SCHNEIDER ELECTRIC ROMANIA SRL |  | Stocabil | -- | -- | -- | -- | 7580 | 3131
LMR5310001 | PRIZA 2P E OBTURATOARE CAPAC 2M ALB | SCHNEIDER ELECTRIC ROMANIA SRL |  | Stocabil | -- | -- | -- | -- | 157 | 136
LMR9341001 | VARIATOR UNIVERSAL ROTATIV LED 2M ALB | SCHNEIDER ELECTRIC ROMANIA SRL |  | NESTOCABIL | -- | -- | -- | -- | 8 | 1
LMR6128001 | PRIZA SAT TIP F 1M ALB | SCHNEIDER ELECTRIC ROMANIA SRL |  | Stocabil | -- | -- | -- | -- | 511 | 164
LMR6232001 | PRIZA DATE RJ45 cat.5e UTP 1M ALB | SCHNEIDER ELECTRIC ROMANIA SRL |  | Stocabil | -- | -- | -- | -- | 585 | 200
LMR6234001 | PRIZA HDMI 1M ALB | SCHNEIDER ELECTRIC ROMANIA SRL |  | Stocabil | -- | -- | -- | -- | 101
LMR6233001 | PRIZA DATE RJ45 cat.6 UTP 1M ALB | SCHNEIDER ELECTRIC ROMANIA SRL |  | Stocabil | -- | -- | -- | -- | 659 | 100
LMR9910001 | PRIZA DUBLA INCARCARE USB ALB | SCHNEIDER ELECTRIC ROMANIA SRL |  | Stocabil | -- | -- | -- | -- | 6 | 9
LMR7252001 | RAMA PLATA 2M ALB | SCHNEIDER ELECTRIC ROMANIA SRL |  | NESTOCABIL | Aparataj de Protectie & Comanda si Semnalizare | Aparate de masura comanda si semnalizare | Aparataj comanda si semnalizare | -- | 40 | 175
LMR7253001 | RAMA PLATA 3M ALB | SCHNEIDER ELECTRIC ROMANIA SRL |  | Stocabil | Aparataj de Protectie & Comanda si Semnalizare | Aparate de masura comanda si semnalizare | Aparataj comanda si semnalizare | -- | 5 | 63
LMR7254001 | RAMA PLATA 4M ALB | SCHNEIDER ELECTRIC ROMANIA SRL |  | NESTOCABIL | Aparataj de Protectie & Comanda si Semnalizare | Aparate de masura comanda si semnalizare | Aparataj comanda si semnalizare | -- | 44 | 124
LMR7257001 | RAMA PLATA 7M ALB | SCHNEIDER ELECTRIC ROMANIA SRL |  | NESTOCABIL | Aparataj de Protectie & Comanda si Semnalizare | Aparate de masura comanda si semnalizare | Aparataj comanda si semnalizare | -- | 28 | 52
LMR6020001 | OBTURATOR 1M ALB | SCHNEIDER ELECTRIC ROMANIA SRL |  | Stocabil | -- | -- | -- | -- | 1326 | 871
XAPA1100 | CUTIE DE PLASTIC FARA DESCHIDER 85X146 MM | SCHNEIDER ELECTRIC ROMANIA SRL |  | NESTOCABIL | Aparataj de Protectie & Comanda si Semnalizare | Aparate de masura comanda si semnalizare | Aparataj comanda si semnalizare | -- | 13
A9D47620 | INTRERUPATOR AUTOMAT DIFERENTIAL iDPN H VIGI 1P+N 20A 300mA CLASA A | SCHNEIDER ELECTRIC ROMANIA SRL |  | NESTOCABIL | -- | -- | -- | -- | 38
A9R24425 | Iid PROTECTIE DIFERENTIAL 4P 25A 300mA Tip A | SCHNEIDER ELECTRIC ROMANIA SRL |  | NESTOCABIL | -- | -- | -- | -- |  | 10
LV432693 | INTRERUPATOR COMPACT NSX400N 50kA 415VAC MICROLOGIC 2.3 400A 3P 3D (FABRICATIE INTRERUPTA/ alternativa C40N32D400) | SCHNEIDER ELECTRIC ROMANIA SRL |  | NESTOCABIL | -- | -- | -- | -- | 2
LV432707 | INTRERUPATOR COMPACT NSX400N 50kA 415VAC MICROLOGIC 2.3 250A 3P 3D | SCHNEIDER ELECTRIC ROMANIA SRL |  | NESTOCABIL | Aparataj de Protectie & Comanda si Semnalizare | Aparataj protectie | Intreruptoare automate in carcasa turnata (MCCB+ACB) | -- |  | 1
NSYCVF300M24DPF | VENTILATOR 300M3/H IP54 24VDC CU GRILAJ SI FILTRU G2 | SCHNEIDER ELECTRIC ROMANIA SRL |  | NESTOCABIL | Tablouri Electrice | Accesorii Tablouri | Accesorii Tablouri | -- | 1 | 1
XVBZ04 | SUPORT NEGRU ALUMINIU XVB 800MM | SCHNEIDER ELECTRIC ROMANIA SRL |  | NESTOCABIL | -- | -- | -- | -- | 1 | 24
LMR7262001 | RAMA CURBATA 2M ALB | SCHNEIDER ELECTRIC ROMANIA SRL |  | Stocabil | -- | -- | -- | -- | 2584 | 385
LMR7263001 | RAMA CURBATA 3M ALB | SCHNEIDER ELECTRIC ROMANIA SRL |  | Stocabil | -- | -- | -- | -- | 627 | 739
LMR7364001 | RAMA CURBATA 4M ALB | SCHNEIDER ELECTRIC ROMANIA SRL |  | Stocabil | -- | -- | -- | -- | 1990 | 1024
LMR7367001 | RAMA CURBATA 7M ALB | SCHNEIDER ELECTRIC ROMANIA SRL |  | Stocabil | -- | -- | -- | -- | 867 | 304
NSYTJPLA104G | ACOPERIS RAL7035 1000X420 PT PLA(Z) | SCHNEIDER ELECTRIC ROMANIA SRL |  | NESTOCABIL | Tablouri Electrice | Accesorii Tablouri | Accesorii Tablouri | -- | 1 | 15
GCR_MTZ2_SD | MASTERPACT MTZ2 800-4000A | SCHNEIDER ELECTRIC ROMANIA SRL |  | NESTOCABIL | -- | -- | -- | -- | 1 | 1
XALD101 | STATIE CONTROL 1 BUTON VERDE CU REVENIRE 1NO | SCHNEIDER ELECTRIC ROMANIA SRL |  | NESTOCABIL | Aparataj de Protectie & Comanda si Semnalizare | Aparate de masura comanda si semnalizare | Aparataj comanda si semnalizare | -- | 3
EZ9R32240 | INTRERUPTOR AUTOMAT DIFERENTIAL 40A 2P 30MA AC 10KA 2MW - SCHNEIDER EASY 9 | SCHNEIDER ELECTRIC ROMANIA SRL |  | NESTOCABIL | Aparataj de Protectie & Comanda si Semnalizare | Aparataj protectie | Intrerupatoare miniatura automate cu protectie diferentiala (RCD+RCBO) | -- | 44
EZ9XPC604 | SET 4 CONECTORI 25MM² | SCHNEIDER ELECTRIC ROMANIA SRL |  | Stocabil | Accesorii Electrice | Accesorii Fixare | Conectori & reglete de legatura & trecere & terminale | -- | 85 | 65
LMR0100003 | INTRERUPATOR SIMPLU 1M NEGRU | SCHNEIDER ELECTRIC ROMANIA SRL |  | NESTOCABIL | Aparataj Ultra-terminal | Standard Italian | -- | -- | 59 | 40
LMR0200003 | INTRERUPATOR SIMPLU 2M NEGRU | SCHNEIDER ELECTRIC ROMANIA SRL |  | NESTOCABIL | Aparataj Ultra-terminal | Standard Italian | -- | -- | 5 | 7
LMR0104003 | INTRERUPATOR CAP SCARA 1M NEGRU | SCHNEIDER ELECTRIC ROMANIA SRL |  | NESTOCABIL | -- | -- | -- | -- | 3
LMR0124003 | INTRERUPATOR CAP SCARA 2M NEGRU | SCHNEIDER ELECTRIC ROMANIA SRL |  | NESTOCABIL | -- | -- | -- | -- | 3 | 2
LMR5210003 | PRIZA 2P+E OBTURATOARE 2M NEGRU | SCHNEIDER ELECTRIC ROMANIA SRL |  | NESTOCABIL | Aparataj Ultra-terminal | Standard Italian | -- | -- | 90 | 134
LMR5510003 | PRIZA 1M NEGRU | SCHNEIDER ELECTRIC ROMANIA SRL |  | NESTOCABIL | Aparataj Ultra-terminal | Standard Italian | -- | -- | 17 | 13
LMR6232003 | PRIZA DATE RJ45 CAT5 1M NEGRU | SCHNEIDER ELECTRIC ROMANIA SRL |  | NESTOCABIL | Aparataj Ultra-terminal | Standard Italian | -- | -- | 8 | 2
LMR6128003 | PRIZA SAT TIP F 1M NEGRU | SCHNEIDER ELECTRIC ROMANIA SRL |  | NESTOCABIL | Aparataj Ultra-terminal | Standard Italian | -- | -- | 4 | 7
A9P54602 | INTRERUPATOR AUTOMAT 1P+N 2A C 6kA/10kA - SCHNEIDER ACTI9 iC40N | SCHNEIDER ELECTRIC ROMANIA SRL |  | NESTOCABIL | Aparataj de Protectie & Comanda si Semnalizare | Aparataj protectie | Intreruptoare miniatura automate (MCB) | -- | 61 | 61
LC1D50ABBE | CONTACTOR 3P 50A AC3 440V BOBINA 24VDC EVERLINK | SCHNEIDER ELECTRIC ROMANIA SRL |  | NESTOCABIL | Aparataj de Protectie & Comanda si Semnalizare | Aparate de masura comanda si semnalizare | Contactoare & Intrerupatoare protectie motor | -- |  | 12
NSYSQCR6560 | 2 SINE SIMPLE 2 RANDURI 600 | SCHNEIDER ELECTRIC ROMANIA SRL |  | NESTOCABIL | Tablouri Electrice | Accesorii Tablouri | Accesorii Tablouri | -- |  | 3
A9A26898 | CONTACT AUXILIAR ACTI9 1NO+1NC DC SD25 | SCHNEIDER ELECTRIC ROMANIA SRL |  | NESTOCABIL | Aparataj de Protectie & Comanda si Semnalizare | Aparate de masura comanda si semnalizare | Aparataj comanda si semnalizare | -- | 29 | 2
LRD318 | RELEU SUPRASARCINA TERMICA MOTOR TeSys 12-18A CLASA 10A | SCHNEIDER ELECTRIC ROMANIA SRL |  | NESTOCABIL | Aparataj de Protectie & Comanda si Semnalizare | Comanda si protectie industriala | Relee industriale | -- |  | 2
NSYPLS2736G | CUTIE CU CAPAC TRANSPARENT TIP PLS 27X36X18CM IP66 | SCHNEIDER ELECTRIC ROMANIA SRL |  | NESTOCABIL | -- | -- | -- | -- | 7 | 12
A9N18566 | BLOC DIFERENTIAL 125A 3P 30MA AC 5MW - SCHNEIDER ACTI9 | SCHNEIDER ELECTRIC ROMANIA SRL |  | NESTOCABIL | Aparataj de Protectie & Comanda si Semnalizare | Aparataj protectie | Intrerupatoare miniatura automate cu protectie diferentiala (RCD+RCBO) | -- |  | 2
LRD01 | RELEU PROTECTIE 0.1 - 0.16A 10A TESYS LRD | SCHNEIDER ELECTRIC ROMANIA SRL |  | NESTOCABIL | Aparataj de Protectie & Comanda si Semnalizare | Aparate de masura comanda si semnalizare | Relee rezidentiale | -- | 3
RXM4GB2B7 | RELEU MINIATURA 24V AC 3A 4C/O CU LED | SCHNEIDER ELECTRIC ROMANIA SRL |  | NESTOCABIL | Aparataj de Protectie & Comanda si Semnalizare | Aparate de masura comanda si semnalizare | Relee industriale | -- |  | 4
18841 | INTRERUPTOR AUTOMAT 20A 2P D 50KA 3MW - SCHNEIDER NG125L | SCHNEIDER ELECTRIC ROMANIA SRL |  | NESTOCABIL | Aparataj de Protectie & Comanda si Semnalizare | Aparataj protectie | Intreruptoare miniatura automate (MCB) | -- | 1
LC1D256M7 | CONTACTOR 3P 3NO 25A 440V BOBINA 220VAC - SCHNEIDER TESYS D | SCHNEIDER ELECTRIC ROMANIA SRL |  | NESTOCABIL | -- | -- | -- | -- | 4
XPSUAB11CP | RELEU DE SIGURANTA NC/NC NO/NC SI PNP/PNP 24VAC/DC | SCHNEIDER ELECTRIC ROMANIA SRL |  | NESTOCABIL | -- | -- | -- | -- | 10 | 12
MTN432819 | CLAPETA CU FEREASTRA PENTRU SIMBOLURI ALB POLAR MERTEN SYSTEM M | SCHNEIDER ELECTRIC ROMANIA SRL |  | NESTOCABIL | Aparataj Ultra-terminal | Standard german | -- | -- | 50
R9PXH210 | PIEPTENE 1P+N 10M | SCHNEIDER ELECTRIC ROMANIA SRL |  | NESTOCABIL | -- | -- | -- | -- | 5
R9PXH418 | PIEPTENE 3P+N 18M | SCHNEIDER ELECTRIC ROMANIA SRL |  | NESTOCABIL | -- | -- | -- | -- | 3 | 20
XB5AS9444S40 | BUTON CIUPERCA CU CHEIE BLOCARE MECANICA 40MM HARMONY XB5 | SCHNEIDER ELECTRIC ROMANIA SRL |  | NESTOCABIL | Aparataj de Protectie & Comanda si Semnalizare | Aparate de masura comanda si semnalizare | Aparataj comanda si semnalizare | -- |  | 3
MGU3.412.30 | *PRIZA RJ45 Cat.5 F/UTP 1M ALUMINIU - UNICA | SCHNEIDER ELECTRIC ROMANIA SRL |  | DESTOCARE | Aparataj Ultra-terminal | Standard Italian | Prize comunicatii (date-audio-video-tv) modulare | -- | 22
ZB4BL4 | CAP BUTON CU REVENIRE 22MM ROSU | SCHNEIDER ELECTRIC ROMANIA SRL |  | NESTOCABIL | Aparataj de Protectie & Comanda si Semnalizare | Aparate de masura comanda si semnalizare | Aparataj comanda si semnalizare | -- |  | 20
NSYTRAC22BL | CAPAC LATERAL 2PT CLEMA CU SURUB BLEU | SCHNEIDER ELECTRIC ROMANIA SRL |  | NESTOCABIL | -- | -- | -- | -- |  | 2
LADN22S | CONTACT AUXILIAR TESYS D 2NO 2NC | SCHNEIDER ELECTRIC ROMANIA SRL |  | NESTOCABIL | -- | -- | -- | -- |  | 4
DF82 | SEPARATOR 2P 25A 8.5 X 31.5MM | SCHNEIDER ELECTRIC ROMANIA SRL |  | NESTOCABIL | Aparataj de Protectie & Comanda si Semnalizare | Aparataj protectie | Separatori & Fuzibili | -- | 20
NSYSBM304012 | CUTIE METAL 300X400X120 IP66 IK10 | SCHNEIDER ELECTRIC ROMANIA SRL |  | NESTOCABIL | Tablouri Electrice | Tablouri industrial | Tablouri metalice aparente (PT) | -- | 1 | 1
NSYPLS3672AG | CUTIE RAL7035 TRANSP TIP PLS 36X72X23 | SCHNEIDER ELECTRIC ROMANIA SRL |  | NESTOCABIL | -- | -- | -- | -- |  | 5
NSYPLSC2727G | CUTIE RAL7035 OPACA TIP PLS 27X27X18 | SCHNEIDER ELECTRIC ROMANIA SRL |  | NESTOCABIL | -- | -- | -- | -- |  | 1
NSYPMM2727 | PLACA METAL. PT. 27X27PLS | SCHNEIDER ELECTRIC ROMANIA SRL |  | NESTOCABIL | -- | -- | -- | -- | 5 | 1
XVC4B3K | LUMINA PENTRU STALP TIPR ROG 24V | SCHNEIDER ELECTRIC ROMANIA SRL |  | NESTOCABIL | -- | -- | -- | -- | 1 | 1
LC2DT25E7 | CONTACTOR REVERSIBIL 4P 4NO 25A AC1 440V - BOBINA 48VAC | SCHNEIDER ELECTRIC ROMANIA SRL |  | NESTOCABIL | Aparataj de Protectie & Comanda si Semnalizare | Comanda si protectie industriala | Contactoare & Intrerupatoare protectie motor | -- | 2
LC2K0910E7 | CONTACTOR REVERSIBIL TeSys LC2-K 3P Ac3 440V 9A BOBINA 48V C.A. | SCHNEIDER ELECTRIC ROMANIA SRL |  | NESTOCABIL | Aparataj de Protectie & Comanda si Semnalizare | Comanda si protectie industriala | Contactoare & Intrerupatoare protectie motor | -- | 1 | 3
GZ1E07 | INTRERUPTOR AUTOMAT PROTECTIE MOTOR 3P 1.6-2.5A DECLANSATOR TERMO-MAGNETIC - SCHNEIDER EASYPACT TVS | SCHNEIDER ELECTRIC ROMANIA SRL |  | NESTOCABIL | Aparataj de Protectie & Comanda si Semnalizare | Comanda si protectie industriala | Contactoare & Intrerupatoare protectie motor | -- | 60 | 10
A9DE3732 | INTRERUPATOR AUTOMAT DIFERENTIAL COMBINAT A9 iCV40N 3P+N C 32A 6kA 30mA AC | SCHNEIDER ELECTRIC ROMANIA SRL |  | NESTOCABIL | Aparataj de Protectie & Comanda si Semnalizare | Aparataj protectie | Intrerupatoare miniatura automate cu protectie diferentiala (RCD+RCBO) | -- | 13 | 12
A9XPH112 | PIEPTENE 1P 100A 12MOD | SCHNEIDER ELECTRIC ROMANIA SRL |  | NESTOCABIL | Aparataj de Protectie & Comanda si Semnalizare | Aparate de masura comanda si semnalizare | Aparataj comanda si semnalizare | -- |  | 10
ABL6TS04B | TRANSFORMATOR DE TENSIUNE 230-400V 1 x 24 V - 40 Va | SCHNEIDER ELECTRIC ROMANIA SRL |  | NESTOCABIL | Aparataj de Protectie & Comanda si Semnalizare | Aparate de masura comanda si semnalizare | Aparataj comanda si semnalizare | -- | 8
LMR7367005 | RAMA CURBATA 7M NEGRU METALIC | SCHNEIDER ELECTRIC ROMANIA SRL |  | NESTOCABIL | Aparataj Ultra-terminal | Rame ornament | Rame ornament modular Standard Italian | -- | 14 | 10
LMR7364005 | RAMA CURBATA 4M NEGRU METALIC | SCHNEIDER ELECTRIC ROMANIA SRL |  | NESTOCABIL | Aparataj Ultra-terminal | Rame ornament | Rame ornament modular Standard Italian | -- | 30 | 22
LC1D123BD | CONTACTOR TIP LC1D123BD | SCHNEIDER ELECTRIC ROMANIA SRL |  | NESTOCABIL | Aparataj de Protectie & Comanda si Semnalizare | Comanda si protectie industriala | Contactoare & Intrerupatoare protectie motor | -- |  | 1
A9DE3725 | INTRERUPATOR AUTOMAT DIFERENTIAL COMBINAT 3P+N C 25A 6kA 30mA AC | SCHNEIDER ELECTRIC ROMANIA SRL |  | NESTOCABIL | Aparataj de Protectie & Comanda si Semnalizare | Aparataj protectie | Intrerupatoare miniatura automate cu protectie diferentiala (RCD+RCBO) | -- |  | 7
LMR5310003 | PRIZA 2P+E OBTURATOARE CAPAC 2M NEGRU | SCHNEIDER ELECTRIC ROMANIA SRL |  | -- | Aparataj Ultra-terminal | Standard Italian | -- | -- |  | 2
EZ9P32640 | INTRERUPATOR AUTOMAT 40A 1P+N C 4.5KA - SCHNEIDER EASY9 | SCHNEIDER ELECTRIC ROMANIA SRL |  | NESTOCABIL | Aparataj de Protectie & Comanda si Semnalizare | Aparataj protectie | Intreruptoare automate in carcasa turnata (MCCB+ACB) | -- | 8 | 2
XVC6B3 | STALP ILUMINAT ROG 24V | SCHNEIDER ELECTRIC ROMANIA SRL |  | NESTOCABIL | Aparataj de Protectie & Comanda si Semnalizare | Aparate de masura comanda si semnalizare | Aparataj comanda si semnalizare | -- |  | 1
NSYINLCRN | INTRERUPT. USA S3D & CRN | SCHNEIDER ELECTRIC ROMANIA SRL |  | -- | -- | -- | -- | -- | 83 | 2
DF2CN04 | SIGURANTA FUZIBILA 10X38MM GG 4A 500VAC | SCHNEIDER ELECTRIC ROMANIA SRL |  | NESTOCABIL | Aparataj de Protectie & Comanda si Semnalizare | Aparataj protectie | Separatori & Fuzibili | -- |  | 4
LMR7362005 | RAMA CURBATA 2M NEGRU METALIC | SCHNEIDER ELECTRIC ROMANIA SRL |  | NESTOCABIL | -- | -- | -- | -- | 13 | 30
LMR7263003 | RAMA CURBATA 3M NEGRU METALIC | SCHNEIDER ELECTRIC ROMANIA SRL |  | NESTOCABIL | -- | -- | -- | -- | 17 | 6
A9XPE110 | SET DE 10 PIESE DE CAPAT 1P | SCHNEIDER ELECTRIC ROMANIA SRL |  | NESTOCABIL | Tablouri Electrice | Accesorii Tablouri | Accesorii Tablouri | -- | 56 | 43
ZB5AJ2 | SELECTOR 22MM 2 POZITII | SCHNEIDER ELECTRIC ROMANIA SRL |  | NESTOCABIL | Aparataj de Protectie & Comanda si Semnalizare | Aparate de masura comanda si semnalizare | Aparataj comanda si semnalizare | -- | 8
LV431485 | DECLANSATOR MICROLOGIC 2.2 G 250A 4P4D | SCHNEIDER ELECTRIC ROMANIA SRL |  | NESTOCABIL | Aparataj de Protectie & Comanda si Semnalizare | Aparate de masura comanda si semnalizare | Aparataj comanda si semnalizare | -- | 1
LC1E65M7 | CONTACTOR TVS 3P 30KW 65A 220V CA | SCHNEIDER ELECTRIC ROMANIA SRL |  | NESTOCABIL | Aparataj de Protectie & Comanda si Semnalizare | Comanda si protectie industriala | Contactoare & Intrerupatoare protectie motor | -- |  | 5
AZ5DE025 | PIN TERMINAL CABLU 2X2.5MMX2 - GRI | SCHNEIDER ELECTRIC ROMANIA SRL |  | NESTOCABIL | Tablouri Electrice | Accesorii Tablouri | Accesorii Tablouri | -- | 900
33725 | SASIU DEBROS NS630B/1250 4P | SCHNEIDER ELECTRIC ROMANIA SRL |  | NESTOCABIL | Aparataj de Protectie & Comanda si Semnalizare | Comanda si protectie industriala | Contactoare & Intrerupatoare protectie motor | -- | 1
LMR0100004 | INTRERUPATOR SIMPLU 1M ARGINTIU | SCHNEIDER ELECTRIC ROMANIA SRL |  | NESTOCABIL | Aparataj de Protectie & Comanda si Semnalizare | Aparate de masura comanda si semnalizare | Aparataj comanda si semnalizare | -- | 73 | 20
LMR0200004 | INTRERUPATOR SIMPLU 2M ARGINTIU | SCHNEIDER ELECTRIC ROMANIA SRL |  | -- | -- | -- | -- | -- | 14
LMR5210004 | PRIZA 2P+E OBTURATOARE 2M ARGINTIU | SCHNEIDER ELECTRIC ROMANIA SRL |  | -- | -- | -- | -- | -- | 154 | 50
LMR7964038 | RAMA ORNAMENT 4M ALB/CROM - SCHNEIDER EASY STYL | SCHNEIDER ELECTRIC ROMANIA SRL |  | NESTOCABIL | Aparataj Ultra-terminal | Standard Italian | Rame ornament modular Standard Italian | -- | 15 | 15
LMR7967038 | RAMA ORNAMENT 7M ALB/CROM - SCHNEIDER EASY STYL | SCHNEIDER ELECTRIC ROMANIA SRL |  | NESTOCABIL | Aparataj Ultra-terminal | Standard Italian | Rame ornament modular Standard Italian | -- | 15
EZ9F32106 | EASY9 INTRERUPATOR AUTOMAT 1P 4500 A C 6A | SCHNEIDER ELECTRIC ROMANIA SRL |  | -- | -- | -- | -- | -- | 19 | 5
EZ9F32110 | EASY9 INTRERUPATOR AUTOMAT 1P 4500 A C 10A | SCHNEIDER ELECTRIC ROMANIA SRL |  | Stocabil | Aparataj de Protectie & Comanda si Semnalizare | Aparate de masura comanda si semnalizare | Aparataj comanda si semnalizare | -- | 261 | 83
EZ9F32125 | EASY9 INTRERUPATOR AUTOMAT 1P 4500 A C 25A | SCHNEIDER ELECTRIC ROMANIA SRL |  | Stocabil | Aparataj de Protectie & Comanda si Semnalizare | Aparate de masura comanda si semnalizare | Aparataj comanda si semnalizare | -- | 144 | 22
EZ9F32132 | EASY9 INTRERUPATOR AUTOMAT 1P 4500 A C 32A | SCHNEIDER ELECTRIC ROMANIA SRL |  | Stocabil | Aparataj de Protectie & Comanda si Semnalizare | Aparate de masura comanda si semnalizare | Aparataj comanda si semnalizare | -- | 29 | 12
EZ9F32206 | EASY9 INTRERUPATOR AUTOMAT 2P 4500 A C 6A | SCHNEIDER ELECTRIC ROMANIA SRL |  | -- | -- | -- | -- | -- |  | 1
EZ9F32232 | EASY9 INTRERUPATOR AUTOMAT 2P 4500 A C 32A | SCHNEIDER ELECTRIC ROMANIA SRL |  | Stocabil | Aparataj de Protectie & Comanda si Semnalizare | Aparate de masura comanda si semnalizare | Aparataj comanda si semnalizare | -- | 18 | 49
EZ9F32240 | EASY9 INTRERUPATOR AUTOMAT 2P 4500 A C 40A | SCHNEIDER ELECTRIC ROMANIA SRL |  | Stocabil | Aparataj de Protectie & Comanda si Semnalizare | Aparate de masura comanda si semnalizare | Aparataj comanda si semnalizare | -- | 24 | 6
EZ9F32263 | EASY9 INTRERUPATOR AUTOMAT 2P 4500 A C 63A | SCHNEIDER ELECTRIC ROMANIA SRL |  | -- | -- | -- | -- | -- | 12
EZ9F32332 | EASY9 INTRERUPATOR AUTOMAT 3P 4500 A C 32A | SCHNEIDER ELECTRIC ROMANIA SRL |  | Stocabil | Aparataj de Protectie & Comanda si Semnalizare | Aparate de masura comanda si semnalizare | Aparataj comanda si semnalizare | -- | 16 | 24
EZ9F32340 | EASY9 INTRERUPATOR AUTOMAT 3P 4500 A C 40A | SCHNEIDER ELECTRIC ROMANIA SRL |  | Stocabil | Aparataj de Protectie & Comanda si Semnalizare | Aparate de masura comanda si semnalizare | Aparataj comanda si semnalizare | -- | 24 | 1
EZ9F32363 | EASY9 INTRERUPATOR AUTOMAT 3P 4500 A C 63A | SCHNEIDER ELECTRIC ROMANIA SRL |  | Stocabil | Aparataj de Protectie & Comanda si Semnalizare | Aparate de masura comanda si semnalizare | Aparataj comanda si semnalizare | -- |  | 4
EZ9F32425 | EASY9 INTRERUPATOR AUTOMAT 4P 4500 A C 25A | SCHNEIDER ELECTRIC ROMANIA SRL |  | Stocabil | Aparataj de Protectie & Comanda si Semnalizare | Aparate de masura comanda si semnalizare | Aparataj comanda si semnalizare | -- | 18 | 85
EZ9F32432 | EASY9 INTRERUPATOR AUTOMAT 4P 4500 A C 32A | SCHNEIDER ELECTRIC ROMANIA SRL |  | Stocabil | Aparataj de Protectie & Comanda si Semnalizare | Aparate de masura comanda si semnalizare | Aparataj comanda si semnalizare | -- | 9 | 41
EZ9F32440 | EASY9 INTRERUPATOR AUTOMAT 4P 4500 A C 40A | SCHNEIDER ELECTRIC ROMANIA SRL |  | Stocabil | Aparataj de Protectie & Comanda si Semnalizare | Aparate de masura comanda si semnalizare | Aparataj comanda si semnalizare | -- | 18 | 7
EZ9F32450 | EASY9 INTRERUPATOR AUTOMAT 4P 4500 A C 50A | SCHNEIDER ELECTRIC ROMANIA SRL |  | Stocabil | Aparataj de Protectie & Comanda si Semnalizare | Aparate de masura comanda si semnalizare | Aparataj comanda si semnalizare | -- | 9 | 5
EZ9F32463 | EASY9 INTRERUPATOR AUTOMAT 4P 4500 A C 63A | SCHNEIDER ELECTRIC ROMANIA SRL |  | Stocabil | Aparataj de Protectie & Comanda si Semnalizare | Aparate de masura comanda si semnalizare | Aparataj comanda si semnalizare | -- | 6 | 5
EZ9R32263 | EASY9 INTRERUPATOR AUTOMAT DIFERENTIAL 2P AC 30 MA 63A | SCHNEIDER ELECTRIC ROMANIA SRL |  | -- | -- | -- | -- | -- | 24
EZ9R32425 | EASY9 INTRERUPATOR AUTOMAT DIFERENTIAL 4P AC 30 MA 25A | SCHNEIDER ELECTRIC ROMANIA SRL |  | NESTOCABIL | Aparataj de Protectie & Comanda si Semnalizare | Aparate de masura comanda si semnalizare | Aparataj comanda si semnalizare | -- | 5 | 11
EZ9R32440 | EASY9 INTRERUPATOR AUTOMAT DIFERENTIAL 4P AC 30 MA 40A | SCHNEIDER ELECTRIC ROMANIA SRL |  | -- | -- | -- | -- | -- | 12
EZ9R62240 | EASY9 INTRERUPATOR AUTOMAT DIFERENTIAL 2P AC 300 MA 40A | SCHNEIDER ELECTRIC ROMANIA SRL |  | -- | -- | -- | -- | -- | 3
EZ9R62440 | EASY9 INTRERUPATOR AUTOMAT DIFERENTIAL 4P AC 300 MA 40A | SCHNEIDER ELECTRIC ROMANIA SRL |  | -- | -- | -- | -- | -- | 3
EZ9R62463 | EASY9 INTRERUPATOR AUTOMAT DIFERENTIAL 4P AC 300 MA 63A | SCHNEIDER ELECTRIC ROMANIA SRL |  | -- | -- | -- | -- | -- | 3 | 1
A9DC3616 | INTRERUPTOR AUTOMAT DIFERENTIAL COMBINAT 16A 1P+N C 30MA A 6KA 2MW - SCHNEIDER ACTI9 ICV40 | SCHNEIDER ELECTRIC ROMANIA SRL |  | NESTOCABIL | Aparataj de Protectie & Comanda si Semnalizare | Aparataj protectie | Intrerupatoare miniatura automate cu protectie diferentiala (RCD+RCBO) | -- |  | 0
18880 | INTRERUPTOR AUTOMAT 6.3A 3P MA 50kA 3MW - SCHNEIDER ACTI9 NG125LMA | SCHNEIDER ELECTRIC ROMANIA SRL |  | NESTOCABIL | Aparataj de Protectie & Comanda si Semnalizare | Aparataj protectie | Intreruptoare miniatura automate (MCB) | -- | 2 | 2
33493 | SEPARATOR DE SARCINA NS1000 NA | SCHNEIDER ELECTRIC ROMANIA SRL |  | NESTOCABIL | -- | -- | -- | -- | 3
NSYPLM75G | DULAP RAL7035 PLM 747X536X300 | SCHNEIDER ELECTRIC ROMANIA SRL |  | NESTOCABIL | -- | -- | -- | -- | 6 | 26
LV432465 | BLOC DIFERENTIAL PENTRU VIGIPACT NSX 400/630 200 - 400 VAC 30 MA-30A 4P | SCHNEIDER ELECTRIC ROMANIA SRL |  | NESTOCABIL | Aparataj de Protectie & Comanda si Semnalizare | Aparataj protectie | -- | -- | 194 | 213
A9K23406 | INTRERUPATOR AUTOMAT IK60N 4P 6A B ACTI9 | SCHNEIDER ELECTRIC ROMANIA SRL |  | NESTOCABIL | Aparataj de Protectie & Comanda si Semnalizare | Aparataj protectie | Intreruptoare automate in carcasa turnata (MCCB+ACB) | -- |  | 1
SRVS3KRIRK | UPS MONOFAZAT ONLINE SRVS RM 3000 VA 230 V with rail kit | SCHNEIDER ELECTRIC ROMANIA SRL |  | NESTOCABIL | Surse Neintreruptibile de Tensiune & Generatoare | UPS | UPS-uri TOWER ONLINE | -- | 1
A9L16482 | Acti9 Descarcator iPRD1 12.5r 3PN 350V | SCHNEIDER ELECTRIC ROMANIA SRL |  | NESTOCABIL | Aparataj de Protectie & Comanda si Semnalizare | Aparate de masura comanda si semnalizare | Aparataj comanda si semnalizare | -- |  | 21
LMR7253005 | RAMA PLATA 3M NEGRU METALIC - EASY STYL | SCHNEIDER ELECTRIC ROMANIA SRL |  | NESTOCABIL | Aparataj Ultra-terminal | Rame ornament | Rame ornament aparat Standard German | -- | 2
LMR7264005 | RAMA PLATA 4M NEGRU METALIC - EASY STYL | SCHNEIDER ELECTRIC ROMANIA SRL |  | NESTOCABIL | Aparataj Ultra-terminal | Rame ornament | Rame ornament aparat Standard German | -- | 4 | 8
LMR7267005 | RAMA PLATA 7M NEGRU METALIC - EASY STYL | SCHNEIDER ELECTRIC ROMANIA SRL |  | NESTOCABIL | Aparataj Ultra-terminal | Rame ornament | Rame ornament aparat Standard German | -- | 2 | 6
LMR6020003 | OBTURATOR 1M NEGRU - EASY STYL | SCHNEIDER ELECTRIC ROMANIA SRL |  | NESTOCABIL | Aparataj Ultra-terminal | Standard german | Functii speciale modulare | -- | 20 | 28
PKY16G435 | PRIZA DREAPTA 16A 3P+N+E 380-415VAC | SCHNEIDER ELECTRIC ROMANIA SRL |  | NESTOCABIL | Tablouri Electrice | Accesorii Tablouri | -- | -- |  | 2
TM221ME16T | CONTROLEUR M221-16ES TR.PNP ETH BOOK | SCHNEIDER ELECTRIC ROMANIA SRL |  | NESTOCABIL | Aparataj de Protectie & Comanda si Semnalizare | Aparate de masura comanda si semnalizare | Aparataj comanda si semnalizare | -- |  | 1
LV434551 | DECLANSATOR MICROLOGIC 2.2AB PENTRU COMPACT NSX 160/250 160A 4P 4D | SCHNEIDER ELECTRIC ROMANIA SRL |  | NESTOCABIL | Aparataj de Protectie & Comanda si Semnalizare | Aparate de masura comanda si semnalizare | Aparataj comanda si semnalizare | -- | 54
LV434554 | DECLANSATOR MICROLOGIC 2.2AB PENTRU COMPACT NSX 250 240A 4P 4D | SCHNEIDER ELECTRIC ROMANIA SRL |  | NESTOCABIL | Aparataj de Protectie & Comanda si Semnalizare | Aparate de masura comanda si semnalizare | Aparataj comanda si semnalizare | -- | 26
A9DE7740 | INTRERUPATOR AUTOMAT DIFERENTIAL COMBINAT A9 iCV40N 3P+N C 40A 6kA 300mA AC | SCHNEIDER ELECTRIC ROMANIA SRL |  | NESTOCABIL | Aparataj de Protectie & Comanda si Semnalizare | Aparataj protectie | Intrerupatoare miniatura automate cu protectie diferentiala (RCD+RCBO) | -- | 1
LXD1T7 | BOBINA 480V 50/60 HZ | SCHNEIDER ELECTRIC ROMANIA SRL |  | NESTOCABIL | Aparataj de Protectie & Comanda si Semnalizare | Comanda si protectie industriala | Contactoare & Intrerupatoare protectie motor | -- | 4 | 10
EPH2800221 | ASFORA - PRIZA SIMPLA 2P+E STANDARD FR ALBA | SCHNEIDER ELECTRIC ROMANIA SRL |  | NESTOCABIL | Aparataj Ultra-terminal | Standard german | -- | -- | 50
XB7NA31 | BUTON 22MM 1NO VERDE HARMONY XB7 | SCHNEIDER ELECTRIC ROMANIA SRL |  | NESTOCABIL | Aparataj de Protectie & Comanda si Semnalizare | Aparate de masura comanda si semnalizare | Aparataj comanda si semnalizare | -- | 20 | 30
XB7NA42 | BUTON 22MM 1NC ROSU HARMONY XB7 | SCHNEIDER ELECTRIC ROMANIA SRL |  | NESTOCABIL | Aparataj de Protectie & Comanda si Semnalizare | Aparate de masura comanda si semnalizare | Aparataj comanda si semnalizare | -- |  | 30
IMT38200 | BANDA IZOLATOARE PVC19mm x 20m ROSIE | SCHNEIDER ELECTRIC ROMANIA SRL |  | DESTOCARE | -- | -- | -- | -- | 175 | 12
IMT38202 | BANDA IZOLATOARE PVC19mm x 20m ALBASTRA | SCHNEIDER ELECTRIC ROMANIA SRL |  | NESTOCABIL | -- | -- | -- | -- | 168
IMT38203 | BANDA IZOLATOARE PVC19mm x 20m NEAGRA | SCHNEIDER ELECTRIC ROMANIA SRL |  | DESTOCARE | -- | -- | -- | -- | 357 | 201
IMT38204 | BANDA IZOLATOARE PVC19mm x 20m ALBA | SCHNEIDER ELECTRIC ROMANIA SRL |  | DESTOCARE | -- | -- | -- | -- | 324 | 78
IMT38205 | BANDA IZOLATOARE PVC19mm x 20m GALBEN VERDE | SCHNEIDER ELECTRIC ROMANIA SRL |  | NESTOCABIL | -- | -- | -- | -- | 71 | 5
LC1E0610M5 | CONTACTOR 3P 3NO AC3 6A 440V BOBINA 220VAC | SCHNEIDER ELECTRIC ROMANIA SRL |  | NESTOCABIL | Aparataj de Protectie & Comanda si Semnalizare | Comanda si protectie industriala | Contactoare & Intrerupatoare protectie motor | -- | 528
XA2EVM3LC | LUMINA DE CONTROL 220V AC VERDE | SCHNEIDER ELECTRIC ROMANIA SRL |  | NESTOCABIL | Aparataj de Protectie & Comanda si Semnalizare | Aparate de masura comanda si semnalizare | Aparataj comanda si semnalizare | -- | 3
XVBC5M5 | INDICATOR LUMINOS,PULS,PORTOCALIU,230V | SCHNEIDER ELECTRIC ROMANIA SRL |  | NESTOCABIL | Aparataj de Protectie & Comanda si Semnalizare | Aparate de masura comanda si semnalizare | Aparataj comanda si semnalizare | -- | 1
XVUZ12 | PLACA DE FIXARE PENTRU BRAT VERTICAL | SCHNEIDER ELECTRIC ROMANIA SRL |  | NESTOCABIL | Tablouri Electrice | Accesorii Tablouri | Accesorii Tablouri | -- |  | 1
A9XPC612 | PIEPTENE iC40 1P+N 12MOD 18mm | SCHNEIDER ELECTRIC ROMANIA SRL |  | NESTOCABIL | Aparataj de Protectie & Comanda si Semnalizare | Aparate de masura comanda si semnalizare | Aparataj comanda si semnalizare | -- | 5 | 13
A9DG4606 | INTRERUPATOR AUTOMAT DIFERENTIAL COMBINAT A9 ICV40H 1P+N B 6A 30mA A RCBO | SCHNEIDER ELECTRIC ROMANIA SRL |  | NESTOCABIL | Aparataj de Protectie & Comanda si Semnalizare | Aparataj protectie | Intrerupatoare miniatura automate cu protectie diferentiala (RCD+RCBO) | -- | 2 | 195
A9DE3620 | INTRERUPTOR AUTOMAT DIFERENTIAL COMBINAT 20A 1P+N C 30MA AC 6KA 2MW - SCHNEIDER SCTI9 ICV40 | SCHNEIDER ELECTRIC ROMANIA SRL |  | NESTOCABIL | Aparataj de Protectie & Comanda si Semnalizare | Aparataj protectie | Intrerupatoare miniatura automate cu protectie diferentiala (RCD+RCBO) | -- | 6 | 184
LMR7722038 | RAMA INOX 2M BRONZ/CROM | SCHNEIDER ELECTRIC ROMANIA SRL |  | NESTOCABIL | Aparataj Ultra-terminal | Rame ornament | Rame ornament aparat Standard German | -- | 34
LMR7723038 | RAMA INOX 3M BRONZ/CROM | SCHNEIDER ELECTRIC ROMANIA SRL |  | NESTOCABIL | Aparataj Ultra-terminal | Rame ornament | Rame ornament aparat Standard German | -- | 18 | 38
LMR7724038 | RAMA INOX 4M INOX/BRONZ | SCHNEIDER ELECTRIC ROMANIA SRL |  | NESTOCABIL | Aparataj Ultra-terminal | Rame ornament | Rame ornament aparat Standard German | -- | 44
LMR7727038 | RAMA INOX 7M BRONZ/CROM | SCHNEIDER ELECTRIC ROMANIA SRL |  | NESTOCABIL | Aparataj Ultra-terminal | Rame ornament | Rame ornament modular Standard Italian | -- | 10 | 1
RE22R1CMR | RELEU TEMPORIZARE DEZACTIVARE | SCHNEIDER ELECTRIC ROMANIA SRL |  | NESTOCABIL | Aparataj de Protectie & Comanda si Semnalizare | Comanda si protectie industriala | Relee industriale | -- |  | 1
XALK04 | STATIE CONTROL 4 DECUPAJE GRI/GALBEN | SCHNEIDER ELECTRIC ROMANIA SRL |  | NESTOCABIL | Aparataj de Protectie & Comanda si Semnalizare | Aparate de masura comanda si semnalizare | Aparataj comanda si semnalizare | -- | 3
LMR6138003 | EASY STYL - PRIZA TV-SAT 1M NEGRU | SCHNEIDER ELECTRIC ROMANIA SRL |  | NESTOCABIL | Aparataj Ultra-terminal | Standard german | Prize comunicatii (date-audio-video-tv) monobloc | -- | 5
LMR7962038 | RAMA STICLA 2M ALB/CROM | SCHNEIDER ELECTRIC ROMANIA SRL |  | NESTOCABIL | Aparataj Ultra-terminal | Rame ornament | Rame ornament modular Standard Italian | -- | 10 | 6
LMR7963038 | RAMA STICLA 3M ALB/CROM | SCHNEIDER ELECTRIC ROMANIA SRL |  | NESTOCABIL | Aparataj Ultra-terminal | Rame ornament | Rame ornament modular Standard Italian | -- | 3 | 1
A9P54706 | INTRERUPATOR AUTOMAT 3P+N 6A C 6KA/10KA - SCHNEIDER ACTI9 IC40N | SCHNEIDER ELECTRIC ROMANIA SRL |  | NESTOCABIL | Aparataj de Protectie & Comanda si Semnalizare | Aparataj protectie | Intreruptoare miniatura automate (MCB) | -- | 3
NSYSPS3200SD | 2 PLINTE PANOURI LAT. 300x200 | SCHNEIDER ELECTRIC ROMANIA SRL |  | NESTOCABIL | -- | -- | -- | -- |  | 1
NSYSDCR300 | 4 SUPORTI AJUSTARE ADANCIME 300 | SCHNEIDER ELECTRIC ROMANIA SRL |  | NESTOCABIL | -- | -- | -- | -- | 1 | 1
IMDIFL12C | VIGILOHM 12CH. LOC. MODB. 110-440VAC/DC | SCHNEIDER ELECTRIC ROMANIA SRL |  | NESTOCABIL | Aparataj de Protectie & Comanda si Semnalizare | Aparataj protectie | Intreruptoare automate in carcasa turnata (MCCB+ACB) | -- | 4
TM221CE24R | CONTROLEUR M221-24ES RELAIS ETHERNET | SCHNEIDER ELECTRIC ROMANIA SRL |  | NESTOCABIL | Aparataj de Protectie & Comanda si Semnalizare | Aparataj protectie | -- | -- | 2
A9DE3632 | INTRERUPTOR AUTOMAT DIFERENTIAL COMBINAT 32A 1P+N C 30MA AC 6KA 2MW - SCHNEIDER ACTI9 ICV40 | SCHNEIDER ELECTRIC ROMANIA SRL |  | NESTOCABIL | Aparataj de Protectie & Comanda si Semnalizare | Aparataj protectie | Intrerupatoare miniatura automate cu protectie diferentiala (RCD+RCBO) | -- |  | 9
ATV310H075N4E | ATV 310 - 380-460 V FARA FILTRU EMC 0.75 KW | SCHNEIDER ELECTRIC ROMANIA SRL |  | NESTOCABIL | -- | -- | -- | -- | 2
13964 | KAEDRA - COFRET APARENT 2X12M 1 BLOC TERMINAL IP65 | SCHNEIDER ELECTRIC ROMANIA SRL |  | NESTOCABIL | -- | -- | -- | -- |  | 16
GV2G345 | PIEPTENE 3 SEC. TIP GV2 63A 45MM | SCHNEIDER ELECTRIC ROMANIA SRL |  | NESTOCABIL | -- | -- | -- | -- | 19 | 13
RE22R1KMR | RELEU DE TIMO OFF TEMPORIZARE 0.05S - 10min - 1C/O | SCHNEIDER ELECTRIC ROMANIA SRL |  | NESTOCABIL | Aparataj de Protectie & Comanda si Semnalizare | Comanda si protectie industriala | Relee industriale | -- | 4
LMR9810001 | PRIZA DATE USB 1M ALB - EASY STYL | SCHNEIDER ELECTRIC ROMANIA SRL |  | NESTOCABIL | Aparataj Ultra-terminal | Standard Italian | Prize comunicatii (date-audio-video-tv) modulare | -- | -20
LV429492 | COMPACT NSX250 200VAC TO 440VAC 30mA TO 30A 3P | SCHNEIDER ELECTRIC ROMANIA SRL |  | NESTOCABIL | Aparataj de Protectie & Comanda si Semnalizare | Comanda si protectie industriala | Contactoare & Intrerupatoare protectie motor | -- |  | 7
NSYCRN22150 | CRN 200X200X150 USA PLINA SIMPLA | SCHNEIDER ELECTRIC ROMANIA SRL |  | NESTOCABIL | Tablouri Electrice | Accesorii Tablouri | Accesorii Tablouri | -- | 1
C25N44V250 | NSX250N 50KA AC 4P4D 250A 4.2 | SCHNEIDER ELECTRIC ROMANIA SRL |  | -- | -- | -- | -- | -- | 4
C4034V400 | UNITATE DECLANSARE NSX400 AC 3P3D 400A 4.3 | SCHNEIDER ELECTRIC ROMANIA SRL |  | -- | -- | -- | -- | -- | 5 | 5
C6334V570 | UNITATE DECLANSARE NSX630 AC 3P3D 570A 4.3 | SCHNEIDER ELECTRIC ROMANIA SRL |  | -- | -- | -- | -- | -- | 5
LVS03002 | SINA W600 REGLABILA PRISMA G | SCHNEIDER ELECTRIC ROMANIA SRL |  | NESTOCABIL | Aparataj de Protectie & Comanda si Semnalizare | Aparate de masura comanda si semnalizare | Aparataj comanda si semnalizare | -- | 13 | 44
LVS03004 | SINA W600 DISPOZITIVE MODULARE PRISMA G | SCHNEIDER ELECTRIC ROMANIA SRL |  | -- | -- | -- | -- | -- |  | 1
LVS03011 | W300 REGLABIL MOD. DEV. PRISMA G | SCHNEIDER ELECTRIC ROMANIA SRL |  | -- | -- | -- | -- | -- |  | 12
LVS03080 | PLACA DE MONTAJ NSX/CVS/VIGI/INS 630 | SCHNEIDER ELECTRIC ROMANIA SRL |  | NESTOCABIL | Aparataj Ultra-terminal | Suport aparat | -- | -- | 53 | 1
LVS03914 | FR.PL. 12 BUTOANE/LAMPI W600/W650 2M | SCHNEIDER ELECTRIC ROMANIA SRL |  | -- | -- | -- | -- | -- | 1
LVS04121 | LINERGY BW BARA CAPSULATA 160A 4P L1000 | SCHNEIDER ELECTRIC ROMANIA SRL |  | -- | -- | -- | -- | -- | 6
LVS04126 | LINERGY BW BARA CAPSULATA 160A 4P L1400 | SCHNEIDER ELECTRIC ROMANIA SRL |  | -- | -- | -- | -- | -- | 11
LVS04127 | LINERGY BARA CAPSULATA 250A 4P L1400 | SCHNEIDER ELECTRIC ROMANIA SRL |  | -- | -- | -- | -- | -- | 4
A9R21263 | INTRERUPTOR AUTOMAT DIFERENTIAL 63A 2P 30MA A 10KA 2MW - SCHNEIDER ACTI9 | SCHNEIDER ELECTRIC ROMANIA SRL |  | NESTOCABIL | Aparataj de Protectie & Comanda si Semnalizare | Aparataj protectie | Intrerupatoare miniatura automate cu protectie diferentiala (RCD+RCBO) | -- |  | 1
C2544V250 | UNIT. DECL. NSX250 AC 4P4D 250A 4.2 | SCHNEIDER ELECTRIC ROMANIA SRL |  | NESTOCABIL | -- | -- | -- | -- | 6 | 31
C25F4 | CADRU NSX250F 36KA AC 4P 250A | SCHNEIDER ELECTRIC ROMANIA SRL |  | NESTOCABIL | -- | -- | -- | -- | 49 | 1
C40F4 | CADRU NSX400F 36KA AC 4P 400A | SCHNEIDER ELECTRIC ROMANIA SRL |  | NESTOCABIL | -- | -- | -- | -- | 17 | 33
LV431540 | TEL MT250 110-130VCA 50/60HZ | SCHNEIDER ELECTRIC ROMANIA SRL |  | NESTOCABIL | -- | -- | -- | -- | 1 | 2
A9DE3720 | INTRERUPATOR AUTOMAT DIFERENTIAL COMBINAT A9 ICV40N 3P+N C 20A 6KA 30MA AC | SCHNEIDER ELECTRIC ROMANIA SRL |  | NESTOCABIL | Aparataj de Protectie & Comanda si Semnalizare | Aparataj protectie | Intrerupatoare miniatura automate cu protectie diferentiala (RCD+RCBO) | -- | 3 | 1
C10H3TM080 | INTRERUPTOR COMPACT NSX100H 70KA 415VAC UNITATE DE DECLANSARE 80A 3P 3D | SCHNEIDER ELECTRIC ROMANIA SRL |  | NESTOCABIL | -- | -- | -- | -- | 1
C63F4 | CADRU DE BAZA INTRERUPTOR AUTOMAT COMPACT NSX630F 630A 4P 36KA 415VAC 50/60HZ FARA DECLANSATOR | SCHNEIDER ELECTRIC ROMANIA SRL |  | NESTOCABIL | Aparataj de Protectie & Comanda si Semnalizare | Aparataj protectie | Intreruptoare automate in carcasa turnata (MCCB+ACB) | -- | 8 | 11
XPSUS12AP | RELEU DE SIGURANTA CAT4 24V AC/DC | SCHNEIDER ELECTRIC ROMANIA SRL |  | NESTOCABIL | -- | -- | -- | -- | 8 | 2
C1036E040 | UNITATE DECLANSARE NSX100 AC 3P3D 40A 6.2E | SCHNEIDER ELECTRIC ROMANIA SRL |  | NESTOCABIL | -- | -- | -- | -- | 1
A9N18403 | INTRERUPTOR AUTOMAT 100A 1P B 15KA 240/415V | SCHNEIDER ELECTRIC ROMANIA SRL |  | NESTOCABIL | -- | -- | -- | -- | 8
EZ9L33620 | DESCARCATOR 1P+N 20KA | SCHNEIDER ELECTRIC ROMANIA SRL |  | NESTOCABIL | -- | -- | -- | -- | 30
LC1E1210B5 | CONTACTOR 3P 3NO AC3 440V BOBINA 12A 24VAC | SCHNEIDER ELECTRIC ROMANIA SRL |  | NESTOCABIL | Aparataj de Protectie & Comanda si Semnalizare | Comanda si protectie industriala | Contactoare & Intrerupatoare protectie motor | -- | 2
ESEEXPCZZSPAZZ | ECS MACHINE EXPERT STANDARD SINGLE (1) - EMAIL LICENSE | SCHNEIDER ELECTRIC ROMANIA SRL |  | NESTOCABIL | Aparataj de Protectie & Comanda si Semnalizare | Aparate de masura comanda si semnalizare | Aparataj comanda si semnalizare | -- | 1
TM3DM8RG | MODULE TM3 - 8 Io RELEE CU ARC | SCHNEIDER ELECTRIC ROMANIA SRL |  | NESTOCABIL | Aparataj de Protectie & Comanda si Semnalizare | Aparate de masura comanda si semnalizare | Aparataj comanda si semnalizare | -- | 2
IMD-IM10-H | MONIT. IZOLATIE TIP VIGILOHM IM10 SPITAL | SCHNEIDER ELECTRIC ROMANIA SRL |  | -- | -- | -- | -- | -- | 4
LV431672 | INTR. AUTOM.3P3D TM160T NSX250H | SCHNEIDER ELECTRIC ROMANIA SRL |  | -- | -- | -- | -- | -- | 1
ISM10301P | COLT INTERIOR 140X55. ALB | SCHNEIDER ELECTRIC ROMANIA SRL |  | -- | -- | -- | -- | -- | 60
LRE08 | RELEU TERMIC SUPRAS TESYS E 2.5...4A | SCHNEIDER ELECTRIC ROMANIA SRL |  | -- | -- | -- | -- | -- | 816
LRE21 | RELEU TERMIC SUPRAS TESYS E 12...18A | SCHNEIDER ELECTRIC ROMANIA SRL |  | -- | -- | -- | -- | -- |  | 1
TMAHOL02 | SUPORT BATERIE | SCHNEIDER ELECTRIC ROMANIA SRL |  | -- | -- | -- | -- | -- | 50
ISM10303P | UNGHI PLAN 140X55 ALB | SCHNEIDER ELECTRIC ROMANIA SRL |  | NESTOCABIL | -- | -- | -- | -- | 125
LV429493 | VIGI 200-440V 4P PENTRU NSX250 | SCHNEIDER ELECTRIC ROMANIA SRL |  | NESTOCABIL | -- | -- | -- | -- | 123 | 31
MGU3.262.30 | *UNICA - INTRERUPATOR 2P 2M 16A 250VAC ALUMINIU | SCHNEIDER ELECTRIC ROMANIA SRL |  | DESTOCARE | -- | -- | -- | -- | 200
MGU3.283.30 | *UNICA - INTRERUPATOR CARTELA 10A 2M 230VAC ALUMINIU | SCHNEIDER ELECTRIC ROMANIA SRL |  | DESTOCARE | -- | -- | -- | -- | 200
ATV930C16N4 | VARIATOR DE TURATIE ATV930 IP00 160KW 380...480V CU UNITATE DE FRANARE | SCHNEIDER ELECTRIC ROMANIA SRL |  | NESTOCABIL | -- | -- | -- | -- | 1
ATV930C13N4 | ATV930 130KW 400V VARIABLE SPEED DRIVE | SCHNEIDER ELECTRIC ROMANIA SRL |  | NESTOCABIL | -- | -- | -- | -- | 3
HMIZDCOV5 | PROTECTIE CAUCIUC PENTRU ECRAN GTU 10.4 | SCHNEIDER ELECTRIC ROMANIA SRL |  | NESTOCABIL | -- | -- | -- | -- | 3
HMIZSD1GS | SD CARD 1GB MEMORY SYSTEM | SCHNEIDER ELECTRIC ROMANIA SRL |  | NESTOCABIL | -- | -- | -- | -- | 3
LVS08205 | PRISMASET G MONTAJ PE PODEA 600X2030MM 36M IP30 | SCHNEIDER ELECTRIC ROMANIA SRL |  | NESTOCABIL | -- | -- | -- | -- | 51
PKE16M424 | FISA 16A 3P+E 200-250VAC IP44 PRATIKA | SCHNEIDER ELECTRIC ROMANIA SRL |  | NESTOCABIL | -- | -- | -- | -- | 1 | 2
171CBU98090 | USB, I/OBUS, RS232/485 10/100 ETHERNET | SCHNEIDER ELECTRIC ROMANIA SRL |  | NESTOCABIL | -- | -- | -- | -- | 6
19002 | VIGI NG125 3P 63A 30MA | SCHNEIDER ELECTRIC ROMANIA SRL |  | -- | -- | -- | -- | -- | 1
A9F94102 | ACTI9 IC60L 1P 2A C | SCHNEIDER ELECTRIC ROMANIA SRL |  | NESTOCABIL | Aparataj de Protectie & Comanda si Semnalizare | Aparate de masura comanda si semnalizare | Aparataj comanda si semnalizare | -- | 245 | 526
A9F94170 | ACTI9 IC60L 1P 0.5A C | SCHNEIDER ELECTRIC ROMANIA SRL |  | -- | -- | -- | -- | -- | 1
A9K23101 | ACTI9 IK60N 1P 1A B | SCHNEIDER ELECTRIC ROMANIA SRL |  | INACTIV | -- | -- | -- | -- | 1
A9K23102 | ACTI9 IK60N 1P 2A B | SCHNEIDER ELECTRIC ROMANIA SRL |  | INACTIV | -- | -- | -- | -- | 1
A9K23103 | ACTI9 IK60N 1P 3A B | SCHNEIDER ELECTRIC ROMANIA SRL |  | -- | -- | -- | -- | -- | 3
A9K23202 | INTRERUPATOR AUTOMAT IK60N 2P 2A B | SCHNEIDER ELECTRIC ROMANIA SRL |  | -- | -- | -- | -- | -- | 1
A9K23306 | ACTI9 IK60N 3P 6A B | SCHNEIDER ELECTRIC ROMANIA SRL |  | -- | -- | -- | -- | -- | 1
ABL6TS40B | TRANSFORMATOR DE TENSIUNE 230-400V 1X24V-400VA | SCHNEIDER ELECTRIC ROMANIA SRL |  | -- | -- | -- | -- | -- | 1
33494 | SEPARATOR DE SARCINA NS1250 NA | SCHNEIDER ELECTRIC ROMANIA SRL |  | NESTOCABIL | -- | -- | -- | -- | 3
LVS03032 | PLACA MONTAJ NSX 250 HZ. FIX+MOT/PLUG-IN | SCHNEIDER ELECTRIC ROMANIA SRL |  | NESTOCABIL | -- | -- | -- | -- | 6 | 12
18872 | INTRERUPTOR AUTOMAT 16A 2P 2D NG125LMA DECLANSATOR MAGNETIC | SCHNEIDER ELECTRIC ROMANIA SRL |  | NESTOCABIL | -- | -- | -- | -- | 1
ZB4BG09 | CAP SELECTOR CHEIE,NEGRU,+/-45°,3POZ | SCHNEIDER ELECTRIC ROMANIA SRL |  | NESTOCABIL | -- | -- | -- | -- | 9
LVS03911 | PLACA FRONTALA 96X96 PENTRU CENTRALE DE MASURA PB W600 3M | SCHNEIDER ELECTRIC ROMANIA SRL |  | NESTOCABIL | -- | -- | -- | -- | 2
SRVGL-EDSPA | LV864931SP - OFF LOCKING 1RONISKEYLOCK+PADLOCK-MTZ2/3 | SCHNEIDER ELECTRIC ROMANIA SRL |  | NESTOCABIL | -- | -- | -- | -- | 1
LV429489 | VIGI 200-440V 4P PENTRU NSX100/160 | SCHNEIDER ELECTRIC ROMANIA SRL |  | NESTOCABIL | -- | -- | -- | -- | 21 | 1
A9DF3740 | INTRERUPTOR AUTOMAT DIFERENTIAL COMBINAT 40A 3P+N C 30MA ASI 6KA 4MW - SCHNEIDER ACTI9 ICV40 | SCHNEIDER ELECTRIC ROMANIA SRL |  | NESTOCABIL | Aparataj de Protectie & Comanda si Semnalizare | Aparataj protectie | Intrerupatoare miniatura automate cu protectie diferentiala (RCD+RCBO) | -- | 4 | 8
XVBL4B5 | INDICATOR LUMINOS,PULS,PORTOCALIU,48V10W | SCHNEIDER ELECTRIC ROMANIA SRL |  | NESTOCABIL | -- | -- | -- | -- | 11
A9P54732 | INTRERUPATOR AUTOMAT 3P+N 32A C 6KA/10KA - SCHNEIDER ACTI9 IC40N | SCHNEIDER ELECTRIC ROMANIA SRL |  | NESTOCABIL | -- | -- | -- | -- | 4 | 4
A9P54725 | INTRERUPATOR AUTOMAT 3P+N 25A C 6KA/10KA - SCHNEIDER ACTI9 IC40N | SCHNEIDER ELECTRIC ROMANIA SRL |  | NESTOCABIL | -- | -- | -- | -- | 3 | 2
A9P54720 | INTRERUPATOR AUTOMAT 3P+N 20A C 6KA/10KA - SCHNEIDER ACTI9 IC40N | SCHNEIDER ELECTRIC ROMANIA SRL |  | NESTOCABIL | -- | -- | -- | -- | 16 | 12
A9P54716 | INTRERUPATOR AUTOMAT 3P+N 16A C 6KA/10KA - SCHNEIDER ACTI9 IC40N | SCHNEIDER ELECTRIC ROMANIA SRL |  | NESTOCABIL | -- | -- | -- | -- | 10 | 49
XPSUS12AC | SAFETY MODULE US CAT.4 24V SPRING | SCHNEIDER ELECTRIC ROMANIA SRL |  | NESTOCABIL | -- | -- | -- | -- | 1
LC1D098M7 | CONTACTOR 4P 2NO+2NC 20A AC1 440V BOBINA 220VAC | SCHNEIDER ELECTRIC ROMANIA SRL |  | NESTOCABIL | Aparataj de Protectie & Comanda si Semnalizare | Comanda si protectie industriala | Contactoare & Intrerupatoare protectie motor | -- | 1
5586150 | THORSMAN - DOZA MIB-A1 60MM ALBA | SCHNEIDER ELECTRIC ROMANIA SRL |  | NESTOCABIL | -- | -- | -- | -- | 5459 | 8800
18666 | INTRERUPTOR AUTOMAT 80A 4P B 25KA 4MW - SCHNEIDER ACTI9 NG125N | SCHNEIDER ELECTRIC ROMANIA SRL |  | NESTOCABIL | Aparataj de Protectie & Comanda si Semnalizare | Aparataj protectie | Intreruptoare miniatura automate (MCB) | -- |  | 1
140DDI15310 | 32E 5VCC 4X8E | SCHNEIDER ELECTRIC ROMANIA SRL |  | -- | -- | -- | -- | -- | 4
LV433872 | INTRERUPTOR NSX250 4P 70K MICROLOGIC 4.2 250A | SCHNEIDER ELECTRIC ROMANIA SRL |  | -- | -- | -- | -- | -- | 1
LC1E2510N5 | CONTACTOR TVS 3P 1ND 11KW 25A 415V CA | SCHNEIDER ELECTRIC ROMANIA SRL |  | -- | -- | -- | -- | -- | 1
LRE22 | RELEU TERMIC SUPRAS TESYS E 16...24A | SCHNEIDER ELECTRIC ROMANIA SRL |  | -- | -- | -- | -- | -- | 1
LV431452 | 4P4D TM160D TRIP UNIT PT NSX250 CIRCUI | SCHNEIDER ELECTRIC ROMANIA SRL |  | -- | -- | -- | -- | -- | 3
LV433720 | NSX630HB1 INTR. AUTOM. 2.3 630A 3P | SCHNEIDER ELECTRIC ROMANIA SRL |  | -- | -- | -- | -- | -- | 1
LAD4D3U | BLOC DIODE 24-250V | SCHNEIDER ELECTRIC ROMANIA SRL |  | -- | -- | -- | -- | -- | 8
GV2ME106 | INTRERUPTOR AUTOMAT 4 - 6.3A 3P DECLANSATOR TERMO-MAGNETIC | SCHNEIDER ELECTRIC ROMANIA SRL |  | NESTOCABIL | Aparataj de Protectie & Comanda si Semnalizare | Aparataj protectie | -- | -- | 1
14811 | BUSBAR PIEPTENE 1P 24M 125A 27MM PAS | SCHNEIDER ELECTRIC ROMANIA SRL |  | NESTOCABIL | -- | -- | -- | -- | 1
LAEX2N5 | BOBINA TVS 415VAC 50HZ PENTRU LC1E32-E38 | SCHNEIDER ELECTRIC ROMANIA SRL |  | NESTOCABIL | -- | -- | -- | -- | 2
ACW21M119012 | PRESOSTAT 0,07 A 7,6 BARS | SCHNEIDER ELECTRIC ROMANIA SRL |  | -- | -- | -- | -- | -- | 1
33535 | UNITATE DE DECLANSARE MICRO 2.0 E COM N | SCHNEIDER ELECTRIC ROMANIA SRL |  | NESTOCABIL | -- | -- | -- | -- | 1 | 2
A9DC3620 | INTRERUPTOR AUTOMAT DIFERENTIAL COMBINAT 20A 1P+N C 30MA A 6KA 2MW - SCHNEIDER ACTI9 ICV40 | SCHNEIDER ELECTRIC ROMANIA SRL |  | -- | -- | -- | -- | -- | 1
LVS04026 | BLOC DISTRIBUTIE 200A 36M 81 GAURI 4P LINERGY FM | SCHNEIDER ELECTRIC ROMANIA SRL |  | -- | -- | -- | -- | -- | 3 | 1
LVS08234 | USA TRANSPARENTA W600 33M PRISMA G IP30 | SCHNEIDER ELECTRIC ROMANIA SRL |  | NESTOCABIL | Tablouri Electrice | Accesorii Tablouri | -- | -- | 7 | 9
LVS08371 | SET 2 PLACI SUS/JOS PENTRU EXTENSIE W600MM IP55 PRISMASETG | SCHNEIDER ELECTRIC ROMANIA SRL |  | NESTOCABIL | Aparataj de Protectie & Comanda si Semnalizare | Aparate de masura comanda si semnalizare | Aparataj comanda si semnalizare | -- | 12 | 1
C10F32D100 | NSX100F 36KA AC 3P3D 100A 2.2 | SCHNEIDER ELECTRIC ROMANIA SRL |  | NESTOCABIL | Tablouri Electrice | Accesorii Tablouri | Accesorii Tablouri | -- | 7
C10F3MA100 | NSX100F 36KA AC 3P3D 100A MA | SCHNEIDER ELECTRIC ROMANIA SRL |  | NESTOCABIL | Tablouri Electrice | Accesorii Tablouri | Accesorii Tablouri | -- | 8
C10N3 | CADRU NSX100N 50KA AC 3P 100A (INLOCUIESTE LV429006) | SCHNEIDER ELECTRIC ROMANIA SRL |  | NESTOCABIL | Tablouri Electrice | Accesorii Tablouri | Accesorii Tablouri | -- | 9
C10N42D100 | NSX100N 50KA AC 4P4D 100A 2.2 | SCHNEIDER ELECTRIC ROMANIA SRL |  | NESTOCABIL | Tablouri Electrice | Accesorii Tablouri | Accesorii Tablouri | -- | 8
C10S3 | CADRU NSX100S 100KA AC 3P 100A | SCHNEIDER ELECTRIC ROMANIA SRL |  | NESTOCABIL | Tablouri Electrice | Accesorii Tablouri | Accesorii Tablouri | -- | 1
C10S4 | CADRU NSX100S 100KA AC 4P 100A | SCHNEIDER ELECTRIC ROMANIA SRL |  | NESTOCABIL | Tablouri Electrice | Accesorii Tablouri | Accesorii Tablouri | -- | 1
C114100LS | INTRP. NSXM100NA AC 4P 100A ELINK | SCHNEIDER ELECTRIC ROMANIA SRL |  | NESTOCABIL | Tablouri Electrice | Accesorii Tablouri | Accesorii Tablouri | -- | 1
C11F34V100L | NSXM100F 36KA AC 3P 100A 4.1 ELINK | SCHNEIDER ELECTRIC ROMANIA SRL |  | NESTOCABIL | Tablouri Electrice | Accesorii Tablouri | Accesorii Tablouri | -- | 1
C11F44V050L | NSXM100F 36KA AC 4P 50A 4.1 ELINK | SCHNEIDER ELECTRIC ROMANIA SRL |  | NESTOCABIL | Tablouri Electrice | Accesorii Tablouri | Accesorii Tablouri | -- | 2
C11F44V100L | NSXM100F 36KA AC 4P 100A 4.1 ELINK | SCHNEIDER ELECTRIC ROMANIA SRL |  | NESTOCABIL | Tablouri Electrice | Accesorii Tablouri | Accesorii Tablouri | -- | 7
C11F4TM063L | NSXM100F 36KA AC 4P4D 63A TMD ELINK | SCHNEIDER ELECTRIC ROMANIA SRL |  | NESTOCABIL | Tablouri Electrice | Accesorii Tablouri | Accesorii Tablouri | -- | 1
C11N44V100L | NSXM100N 50KA AC 4P 100A 4.1 ELINK | SCHNEIDER ELECTRIC ROMANIA SRL |  | NESTOCABIL | Tablouri Electrice | Accesorii Tablouri | Accesorii Tablouri | -- | 1
C12F34V160L | NSXM160F 36KA AC 3P 160A 4.1 ELINK | SCHNEIDER ELECTRIC ROMANIA SRL |  | NESTOCABIL | Tablouri Electrice | Accesorii Tablouri | Accesorii Tablouri | -- | 1
C12H4TM160L | NSXM160H 70KA AC 4P4D 160A TMD ELINK | SCHNEIDER ELECTRIC ROMANIA SRL |  | NESTOCABIL | Tablouri Electrice | Accesorii Tablouri | Accesorii Tablouri | -- | 1
C12N3TM125L | NSXM160N 50KA AC 3P 125A TMD ELINK | SCHNEIDER ELECTRIC ROMANIA SRL |  | NESTOCABIL | Tablouri Electrice | Accesorii Tablouri | Accesorii Tablouri | -- | 1
C12N44V160L | NSXM160N 50KA AC 4P 160A 4.1 ELINK | SCHNEIDER ELECTRIC ROMANIA SRL |  | NESTOCABIL | Tablouri Electrice | Accesorii Tablouri | Accesorii Tablouri | -- | 1
C16B4TM125 | NSX160B 25KA AC 4P4D 125A TMD | SCHNEIDER ELECTRIC ROMANIA SRL |  | NESTOCABIL | Tablouri Electrice | Accesorii Tablouri | Accesorii Tablouri | -- | 1
C16F3MA150 | NSX160F 36KA AC 3P3D 150A MA | SCHNEIDER ELECTRIC ROMANIA SRL |  | NESTOCABIL | Tablouri Electrice | Accesorii Tablouri | Accesorii Tablouri | -- | 13
C16F4TM125 | NSX160F 36KA AC 4P4D 125A TMD | SCHNEIDER ELECTRIC ROMANIA SRL |  | NESTOCABIL | Tablouri Electrice | Accesorii Tablouri | Accesorii Tablouri | -- | 3
C16L4 | CADRU NSX160L 150KA AC 4P 160A | SCHNEIDER ELECTRIC ROMANIA SRL |  | NESTOCABIL | Tablouri Electrice | Accesorii Tablouri | Accesorii Tablouri | -- | 1
C16N3TM125 | NSX160N 50KA AC 3P3D 125A TMD | SCHNEIDER ELECTRIC ROMANIA SRL |  | NESTOCABIL | Tablouri Electrice | Accesorii Tablouri | Accesorii Tablouri | -- | 6 | 4
C16N4 | CADRU NSX160N 50KA AC 4P 160A | SCHNEIDER ELECTRIC ROMANIA SRL |  | NESTOCABIL | Tablouri Electrice | Accesorii Tablouri | Accesorii Tablouri | -- | 7
C16N4TM125 | NSX160N 50KA AC 4P4D 125A TMD | SCHNEIDER ELECTRIC ROMANIA SRL |  | NESTOCABIL | Tablouri Electrice | Accesorii Tablouri | Accesorii Tablouri | -- | 4
C25B3 | CADRU NSX250B 25KA AC 3P 250A | SCHNEIDER ELECTRIC ROMANIA SRL |  | NESTOCABIL | Tablouri Electrice | Accesorii Tablouri | Accesorii Tablouri | -- | 2 | 1
C25F3 | CADRU NSX250F 36KA AC 3P 250A | SCHNEIDER ELECTRIC ROMANIA SRL |  | NESTOCABIL | Tablouri Electrice | Accesorii Tablouri | Accesorii Tablouri | -- | 11
C25H3 | CADRU NSX250H 70KA AC 3P 250A | SCHNEIDER ELECTRIC ROMANIA SRL |  | NESTOCABIL | Tablouri Electrice | Accesorii Tablouri | Accesorii Tablouri | -- | 2
C25H3MA220 | NSX250H 70KA AC 3P3D 220A MA | SCHNEIDER ELECTRIC ROMANIA SRL |  | NESTOCABIL | Tablouri Electrice | Accesorii Tablouri | Accesorii Tablouri | -- | 1
C25H4 | CADRU NSX250H 70KA AC 4P 250A | SCHNEIDER ELECTRIC ROMANIA SRL |  | NESTOCABIL | Tablouri Electrice | Accesorii Tablouri | Accesorii Tablouri | -- | 1
C25L3 | CADRU NSX250L 150KA AC 3P 250A | SCHNEIDER ELECTRIC ROMANIA SRL |  | NESTOCABIL | Tablouri Electrice | Accesorii Tablouri | Accesorii Tablouri | -- | 1
C25N3 | CADRU NSX250N 50KA AC 3P 250A | SCHNEIDER ELECTRIC ROMANIA SRL |  | NESTOCABIL | Tablouri Electrice | Accesorii Tablouri | Accesorii Tablouri | -- | 12
C25N3MA220 | NSX250N 50KA AC 3P3D 220A MA | SCHNEIDER ELECTRIC ROMANIA SRL |  | NESTOCABIL | Tablouri Electrice | Accesorii Tablouri | Accesorii Tablouri | -- | 4
C25S4 | CADRU NSX250S 100KA AC 4P 250A | SCHNEIDER ELECTRIC ROMANIA SRL |  | NESTOCABIL | Tablouri Electrice | Accesorii Tablouri | Accesorii Tablouri | -- | 1
C403400S | INTRP. NSX400NA AC 3P3D 400A | SCHNEIDER ELECTRIC ROMANIA SRL |  | NESTOCABIL | Tablouri Electrice | Accesorii Tablouri | Accesorii Tablouri | -- | 4 | 24
C40F3 | CADRU NSX400F 36KA AC 3P 400A | SCHNEIDER ELECTRIC ROMANIA SRL |  | NESTOCABIL | Tablouri Electrice | Accesorii Tablouri | Accesorii Tablouri | -- | 7 | 3
C40H3 | CADRU NSX400H 70KA AC 3P 400A | SCHNEIDER ELECTRIC ROMANIA SRL |  | NESTOCABIL | Tablouri Electrice | Accesorii Tablouri | Accesorii Tablouri | -- | 4
C633630S | INTRP. NSX630NA AC 3P3D 630A | SCHNEIDER ELECTRIC ROMANIA SRL |  | NESTOCABIL | Tablouri Electrice | Accesorii Tablouri | Accesorii Tablouri | -- | 3
C63F3 | CADRU NSX630F 36KA AC 3P 630A | SCHNEIDER ELECTRIC ROMANIA SRL |  | NESTOCABIL | Tablouri Electrice | Accesorii Tablouri | Accesorii Tablouri | -- | 14 | 1
C63H3 | CADRU NSX630H 70KA AC 3P 630A | SCHNEIDER ELECTRIC ROMANIA SRL |  | NESTOCABIL | Tablouri Electrice | Accesorii Tablouri | Accesorii Tablouri | -- | 6
C63H4 | CADRU NSX630H 70KA AC 4P 630A | SCHNEIDER ELECTRIC ROMANIA SRL |  | NESTOCABIL | Tablouri Electrice | Accesorii Tablouri | Accesorii Tablouri | -- | 3
C63N3 | CADRU NSX630N 50KA AC 3P 630A | SCHNEIDER ELECTRIC ROMANIA SRL |  | NESTOCABIL | Tablouri Electrice | Accesorii Tablouri | Accesorii Tablouri | -- | 12
C63N4 | CADRU NSX630N 50KA AC 4P 630A | SCHNEIDER ELECTRIC ROMANIA SRL |  | NESTOCABIL | Tablouri Electrice | Accesorii Tablouri | Accesorii Tablouri | -- | 15
13163 | COFRET APARENT KAEDRA 1X18M | SCHNEIDER ELECTRIC ROMANIA SRL |  | NESTOCABIL | -- | -- | -- | -- | 3
LMR1901003 | EASY STYL INTRERUPATOR CAP-CRUCE 2M NEGRU | SCHNEIDER ELECTRIC ROMANIA SRL |  | NESTOCABIL | Aparataj Ultra-terminal | Standard german | Intrerupatoare modulare | -- | 7
NSYMR43 | PLACA MONTAJ TELEQUICK 400X300 | SCHNEIDER ELECTRIC ROMANIA SRL |  | NESTOCABIL | -- | -- | -- | -- | 243 | 107
C40V32M320 | INTRERUPTOR COMPACT NSX400HB1 320A 3P 3D 75KA 690VAC UNITATE DECLANSARE MICROLOGIC | SCHNEIDER ELECTRIC ROMANIA SRL |  | NESTOCABIL | -- | -- | -- | -- | 2
490NTW00002 | PATCH CORD CAT5 RJ45 2M | SCHNEIDER ELECTRIC ROMANIA SRL |  | NESTOCABIL | -- | -- | -- | -- | 4
DF2CA005 | SIGURANTA FUZIBILA NFC 10X38MM 0.5A 500VAC | SCHNEIDER ELECTRIC ROMANIA SRL |  | NESTOCABIL | Aparataj de Protectie & Comanda si Semnalizare | Aparataj protectie | Separatori & Fuzibili | -- | 10
LV429865 | INTRERUPTOR AUTOMAT DECLANSATOR TMD 32A 4P 4D 50kA 415VAC | SCHNEIDER ELECTRIC ROMANIA SRL |  | NESTOCABIL | Aparataj de Protectie & Comanda si Semnalizare | Aparataj protectie | Intreruptoare automate in carcasa turnata (MCCB+ACB) | -- | 1
LV430333 | INTR. AUTOM.4P4D TM80D NSX160B | SCHNEIDER ELECTRIC ROMANIA SRL |  | NESTOCABIL | Aparataj de Protectie & Comanda si Semnalizare | Aparataj protectie | Intreruptoare automate in carcasa turnata (MCCB+ACB) | -- | 2
A9DF4610 | INTRERUPTOR AUTOMAT DIFERENTIAL COMBINAT 10A 1P+N C 30MA ASI 10KA 2MW - SCHNEIDER ACTI9 ICV40 | SCHNEIDER ELECTRIC ROMANIA SRL |  | NESTOCABIL | -- | -- | -- | -- | 3
GCR_CHASSIS | GCR_CHASSIS | SCHNEIDER ELECTRIC ROMANIA SRL |  | NESTOCABIL | -- | -- | -- | -- | 3
NSYCRN64250P | CUTIE APARENTA CU USA PLINA CU CONTRAPANOU H600XW400XD250 IP66 IK10 | SCHNEIDER ELECTRIC ROMANIA SRL |  | NESTOCABIL | -- | -- | -- | -- | 2 | 2
EIK2 | KIT INTERBLOCARE ELECTRICA | SCHNEIDER ELECTRIC ROMANIA SRL |  | NESTOCABIL | -- | -- | -- | -- | 4
9001SK2107 | POTENTIOMETRU 5KOHM 2W | SCHNEIDER ELECTRIC ROMANIA SRL |  | NESTOCABIL | -- | -- | -- | -- | 3
XSAZ118 | CLEMA DE FIXARE 18MM CU CAME PLASTIC | SCHNEIDER ELECTRIC ROMANIA SRL |  | NESTOCABIL | -- | -- | -- | -- | 5
C11F3TM040L | INTRERUPTOR COMPACT NSXM F 3P 3D 40A 36KA 415VAC UNITATE DE DECLANSARE TMD | SCHNEIDER ELECTRIC ROMANIA SRL |  | NESTOCABIL | -- | -- | -- | -- | 1
LV434212 | ACCESORIU ZSI PENTRU NS630B-NW CU NSX | SCHNEIDER ELECTRIC ROMANIA SRL |  | NESTOCABIL | -- | -- | -- | -- | 1
C6344V570 | UNITATE DE DECLANSARE MICROLOGIC 4.3 PENTRU COMPACT NSX 630 570A 4P 4D | SCHNEIDER ELECTRIC ROMANIA SRL |  | NESTOCABIL | -- | -- | -- | -- | 2
LC1D65008P7 | CONTACTOR 80A 4P 2NO+2NC AC1 440V BOBINA 230VAC 50/60HZ | SCHNEIDER ELECTRIC ROMANIA SRL |  | NESTOCABIL | Aparataj de Protectie & Comanda si Semnalizare | Aparate de masura comanda si semnalizare | Contactoare & Intrerupatoare protectie motor | -- | 1
LV430561 | MODUL TRANSFORMATOR DE CURENT 150A 3P PENTRU NSX160-250 | SCHNEIDER ELECTRIC ROMANIA SRL |  | NESTOCABIL | Aparataj de Protectie & Comanda si Semnalizare | Aparate de masura comanda si semnalizare | Contactoare & Intrerupatoare protectie motor | -- | 1
A9V54463 | VIGI IC60 4P 63A 300MA A | SCHNEIDER ELECTRIC ROMANIA SRL |  | NESTOCABIL | Aparataj de Protectie & Comanda si Semnalizare | Aparataj protectie | Intreruptoare miniatura automate (MCB) | -- | 1
A9V51225 | VIGI IC60 2P 25A 30MA A | SCHNEIDER ELECTRIC ROMANIA SRL |  | NESTOCABIL | Aparataj de Protectie & Comanda si Semnalizare | Aparataj protectie | Intreruptoare miniatura automate (MCB) | -- | 2
EZ9L33720 | DESCARCATOR 3P+N 20KA 400V | SCHNEIDER ELECTRIC ROMANIA SRL |  | NESTOCABIL | -- | -- | -- | -- | 3 | 4
28963 | MANETA ROTATIVA ROSIE | SCHNEIDER ELECTRIC ROMANIA SRL |  | NESTOCABIL | -- | -- | -- | -- | 2
A9DG4616 | INTRERUPATOR AUTOMAT DIFERENTIAL COMBINAT 1P+N B 16A 30MA A | SCHNEIDER ELECTRIC ROMANIA SRL |  | NESTOCABIL | -- | -- | -- | -- | 42 | 623
GV3P651 | INTRERUPTOR AUTOMAT MOTOR 3P 48-65A DECLANSATOR TERMO-MAGNETIC TESYS DECA | SCHNEIDER ELECTRIC ROMANIA SRL |  | NESTOCABIL | -- | -- | -- | -- | 2
LC1D098F7 | CONTACTOR TIP LC1D098F7 | SCHNEIDER ELECTRIC ROMANIA SRL |  | NESTOCABIL | Aparataj de Protectie & Comanda si Semnalizare | Comanda si protectie industriala | Contactoare & Intrerupatoare protectie motor | -- | 6
LV848608SP | KIT CABLU DE INTERBLOCARE 2N+1R PENTRU MTZ2/MTZ3/NW | SCHNEIDER ELECTRIC ROMANIA SRL |  | NESTOCABIL | -- | -- | -- | -- | 1
LV432694 | INTRERUPTOR AUTOMAT 400A 4P 4D 50KA 415VAC NSX400N MICROLOGIC 2.3 | SCHNEIDER ELECTRIC ROMANIA SRL |  | NESTOCABIL | -- | -- | -- | -- | 4
LV432894 | INTRERUPTOR AUTOMAT 630A 4P 4D 50KA 415VAC NSX630N MICROLOGIC 2.3 | SCHNEIDER ELECTRIC ROMANIA SRL |  | NESTOCABIL | -- | -- | -- | -- | 1
LMR1401003 | INTRERUPATOR INDICATOR LUMINOS 1M NEGRU | SCHNEIDER ELECTRIC ROMANIA SRL |  | NESTOCABIL | Aparataj Ultra-terminal | Standard Italian | Intrerupatoare modulare | -- | 1
A9A26948 | BOBINA DECLANSARE IMX-OF 12-24 VCA 12-24VCC | SCHNEIDER ELECTRIC ROMANIA SRL |  | NESTOCABIL | -- | -- | -- | -- | 4 | 1
CA2KN22P7 | RELEU 2NO+2NC BOBINA 690V - 230VAC | SCHNEIDER ELECTRIC ROMANIA SRL |  | NESTOCABIL | -- | -- | -- | -- | 1
CCT15225 | INTRERUPATOR CREPUSCULAR IC ASTRO 1C | SCHNEIDER ELECTRIC ROMANIA SRL |  | NESTOCABIL | -- | -- | -- | -- | 1
LV426703 | COD VECHI - INTRERUPTOR AUTOMAT 160A 3P 3D 16KA 415VAC DECLANSATOR MICROLOGIC 4.1 (INLOCUIT CU C12E34V160L) | SCHNEIDER ELECTRIC ROMANIA SRL |  | NESTOCABIL | -- | -- | -- | -- | 2
LV438145 | BOBINA DECLANSARE 160A 4P 4D TM160DC - NSX 160 DC | SCHNEIDER ELECTRIC ROMANIA SRL |  | NESTOCABIL | -- | -- | -- | -- | 1
A9Z51240 | INTRERUPTOR AUTOMAT DIFERENTIAL 40A 2P 30MA TIP B-EV 10KA AC - SCHNEIDER ACTI9 | SCHNEIDER ELECTRIC ROMANIA SRL |  | NESTOCABIL | Aparataj de Protectie & Comanda si Semnalizare | Aparataj protectie | Intrerupatoare miniatura automate cu protectie diferentiala (RCD+RCBO) | -- | 3
LMR1901001 | EASY STYL INTRERUPATOR CAP-CRUCE 2M ALB | SCHNEIDER ELECTRIC ROMANIA SRL |  | NESTOCABIL | Aparataj Ultra-terminal | Standard german | Intrerupatoare modulare | -- | 116 | 46
METSECT5HA020 | SPLIT CORE CT TYPE HA CABLE 200A/5A | SCHNEIDER ELECTRIC ROMANIA SRL |  | NESTOCABIL | -- | -- | -- | -- | 9
LVS04198 | BARA H100MM / LINERGY BS | SCHNEIDER ELECTRIC ROMANIA SRL |  | NESTOCABIL | -- | -- | -- | -- | 5
LVS04205 | SET 2 BARE DE IMPAMANTARE MOD.DEV.RAIL SUP. | SCHNEIDER ELECTRIC ROMANIA SRL |  | NESTOCABIL | -- | -- | -- | -- | 8
A9DC3720 | INTRERUPTOR AUTOMAT DIFERENTIAL COMBINAT 20A 1P+N C 30MA A 6KA 2MW - SCHNEIDER ACTI9 ICV40 | SCHNEIDER ELECTRIC ROMANIA SRL |  | NESTOCABIL | -- | -- | -- | -- |  | 3
C16S4 | CADRU NSX160S 100KA AC 4P 160A | SCHNEIDER ELECTRIC ROMANIA SRL |  | NESTOCABIL | -- | -- | -- | -- | 1
C6337E570 | UNIT. DECL. NSX630 AC 3P3D 570A 7.3E | SCHNEIDER ELECTRIC ROMANIA SRL |  | NESTOCABIL | -- | -- | -- | -- | 4
ATS48C32Y | SOFT STARTER ATS48 302A 208-690V 75-315KW | SCHNEIDER ELECTRIC ROMANIA SRL |  | NESTOCABIL | -- | -- | -- | -- | 1
HMIGXU5512 | AFISAJ TACTIL INDUSTRIAL HARMONY GXU 10W TFT, SL + ETH | SCHNEIDER ELECTRIC ROMANIA SRL |  | NESTOCABIL | -- | -- | -- | -- | 1
LVS04054 | LINERGY BS 4P SUPRAETAJATA400A 52 GAURI | SCHNEIDER ELECTRIC ROMANIA SRL |  | NESTOCABIL | -- | -- | -- | -- | 4 | 1
TC907-4FMSAB | TERMOSTAT FCU TS MODBUS 4P ECM 240V NEGRU | SCHNEIDER ELECTRIC ROMANIA SRL |  | NESTOCABIL | Aparataj de Protectie & Comanda si Semnalizare | Aparate de masura comanda si semnalizare | Senzori & Presostate & Limitatoare cursa & Intrerupatoare de pozitie | -- | 2
LVS03482 | PLACA DE MONTAJ NS FIX 3P/4P 1600A W650 | SCHNEIDER ELECTRIC ROMANIA SRL |  | NESTOCABIL | -- | -- | -- | -- |  | 2
C1032M025 | UNITATE DECLANSARE NSX100 AC 3P3D 25A 2,2M | SCHNEIDER ELECTRIC ROMANIA SRL |  | NESTOCABIL | -- | -- | -- | -- | 2
LV426455 | COD VECHI - INTRERUPTOR AUTOMAT 63A 3P 3NO 50kA 415VAC NSXM (INLOCUIT CU C11N3TM063B) | SCHNEIDER ELECTRIC ROMANIA SRL |  | NESTOCABIL | -- | -- | -- | -- | 1
EZ9XPH648 | EASY9 PIEPTENE 1P+N 48M | SCHNEIDER ELECTRIC ROMANIA SRL |  | NESTOCABIL | -- | -- | -- | -- | 1 | 6
EZ9XPE640 | EASY9 PIESA DE CAPAT 1P+N SET DE 40 | SCHNEIDER ELECTRIC ROMANIA SRL |  | NESTOCABIL | -- | -- | -- | -- | 1 | 1
EZ9C33116 | EASY9 TELERUPTOR 16A | SCHNEIDER ELECTRIC ROMANIA SRL |  | NESTOCABIL | Aparataj de Protectie & Comanda si Semnalizare | Aparate de masura comanda si semnalizare | Aparataj comanda si semnalizare | -- | 2
MTN2366-6034 | PRIZA SCHUKO + INCARCATOR USB DUBLU 2.4A - 16A ANTRACIT - MERTEN | SCHNEIDER ELECTRIC ROMANIA SRL |  | NESTOCABIL | -- | -- | -- | -- | 1
DF2BN0400 | SIGURANTA FUZIBILA NFC 8.5MM X 31.5MM GG 4A 400VAC | SCHNEIDER ELECTRIC ROMANIA SRL |  | NESTOCABIL | Aparataj de Protectie & Comanda si Semnalizare | Aparataj protectie | Separatori & Fuzibili | -- | 16
LRD126 | RELEU PROTECTIE SUPRASARCINA TERMICA MOTOR 5.5A-8A | SCHNEIDER ELECTRIC ROMANIA SRL |  | NESTOCABIL | Aparataj de Protectie & Comanda si Semnalizare | Aparate de masura comanda si semnalizare | Relee industriale | -- | 6
SDN3100360 | *PRIZA 2P+E OBTURATOR CAPAC 16A IP44 ALUMINIU | SCHNEIDER ELECTRIC ROMANIA SRL |  | DESTOCARE | Aparataj Ultra-terminal | Standard german | Prize monobloc | -- | 3
SDN0100360 | *INTRERUPATOR FARA SURUB 10AX IP44 ALUMINIU | SCHNEIDER ELECTRIC ROMANIA SRL |  | DESTOCARE | Aparataj Ultra-terminal | Standard german | Intrerupatoare monobloc | -- | 2
DF223NC | SUPORT 3P N 125A PT FUZIBIL 22X58MM | SCHNEIDER ELECTRIC ROMANIA SRL |  | NESTOCABIL | -- | -- | -- | -- | 17 | 74
C10F44V100 | NSX100F 36KA AC 4P4D 100A 4.2 | SCHNEIDER ELECTRIC ROMANIA SRL |  | NESTOCABIL | -- | -- | -- | -- | 6 | 2
C25F3MA220 | NSX250F 36kA AC 3P3D 220A MA | SCHNEIDER ELECTRIC ROMANIA SRL |  | NESTOCABIL | -- | -- | -- | -- | 2
LVS03483 | PLACA DE MONTAJ NT-MTZ1/NS 3P/4P 1600A | SCHNEIDER ELECTRIC ROMANIA SRL |  | NESTOCABIL | -- | -- | -- | -- | 2
81479 | PRIZA MOBILA DREAPTA 63A 3PT 200-250V | SCHNEIDER ELECTRIC ROMANIA SRL |  | NESTOCABIL | -- | -- | -- | -- | 1
LR97D25M7 | RELEU ELECTRONIC SUPRASARCINA PENTRU MOTOR TeSYS 5A-25A 200V-240V c.a. | SCHNEIDER ELECTRIC ROMANIA SRL |  | NESTOCABIL | Aparataj de Protectie & Comanda si Semnalizare | Comanda si protectie industriala | Relee industriale | -- | 1
C25B44B240 | INTRERUPTOR AUTOMAT 240A 4P 4D 25KA 415VAC MICROLOGIC 4.2 DECLANSATOR VIGI AB | SCHNEIDER ELECTRIC ROMANIA SRL |  | NESTOCABIL | -- | -- | -- | -- | 1
TM3DI16K | MODUL INPUT MODICON TM3 16 INTRARI HE10 24VDC | SCHNEIDER ELECTRIC ROMANIA SRL |  | NESTOCABIL | -- | -- | -- | -- | 13
C10F34V100 | NSX100F 36KA AC 3P3D 100A 4.2 | SCHNEIDER ELECTRIC ROMANIA SRL |  | NESTOCABIL | -- | -- | -- | -- | 5
C10F42D100 | NSX100F 36KA AC 4P4D 100A 2.2 | SCHNEIDER ELECTRIC ROMANIA SRL |  | NESTOCABIL | -- | -- | -- | -- | 10
C16F34V160 | NSX160F 36KA AC 3P3D 160A 4.2 | SCHNEIDER ELECTRIC ROMANIA SRL |  | NESTOCABIL | -- | -- | -- | -- | 10
C16F44V160 | NSX160F 36KA AC 4P4D 160A 4.2 | SCHNEIDER ELECTRIC ROMANIA SRL |  | NESTOCABIL | -- | -- | -- | -- | 17 | 10
C25F34V250 | NSX250F 36KA AC 3P3D 250A 4.2 | SCHNEIDER ELECTRIC ROMANIA SRL |  | NESTOCABIL | -- | -- | -- | -- | 5
C25F44V250 | NSX250F 36KA AC 4P4D 250A 4.2 | SCHNEIDER ELECTRIC ROMANIA SRL |  | NESTOCABIL | -- | -- | -- | -- | 41 | 10
C40F44V400 | NSX400F 36KA AC 4P4D 400A 4.3 | SCHNEIDER ELECTRIC ROMANIA SRL |  | NESTOCABIL | -- | -- | -- | -- | 10
C63F44V570 | NSX630F 36KA AC 4P4D 570A 4.3 | SCHNEIDER ELECTRIC ROMANIA SRL |  | NESTOCABIL | -- | -- | -- | -- | 5
TCSMCN3M4M3S2 | CABLU RJ45 DB9 TATA RS232 STRAIGHT | SCHNEIDER ELECTRIC ROMANIA SRL |  | NESTOCABIL | -- | -- | -- | -- | 1
C16B44V160 | NSX160B 25KA AC 4P4D 160A 4.2 | SCHNEIDER ELECTRIC ROMANIA SRL |  | NESTOCABIL | -- | -- | -- | -- | 4
C40F32D400 | NSX400F 36kA AC 3P3D 400A 2.3 | SCHNEIDER ELECTRIC ROMANIA SRL |  | NESTOCABIL | -- | -- | -- | -- | 1
C40F44B400 | NSX400F 36KA AC 4P4D 400A 4.3AB | SCHNEIDER ELECTRIC ROMANIA SRL |  | NESTOCABIL | -- | -- | -- | -- | 3 | 321
NSYTRAL25 | PIESA SEP. 5PCT PT 2.5MM2 | SCHNEIDER ELECTRIC ROMANIA SRL |  | NESTOCABIL | -- | -- | -- | -- | 100
NSYTRV26T | CLEMA CU SURUB, 3ETAJE,6PT, 2,5MM2, GRI | SCHNEIDER ELECTRIC ROMANIA SRL |  | NESTOCABIL | -- | -- | -- | -- | 100
NSYTRV44 | CLEMA CU SURUB, 4PT, 4MM2, GRI | SCHNEIDER ELECTRIC ROMANIA SRL |  | NESTOCABIL | -- | -- | -- | -- | 100
LMR6138001 | PRIZA TV-SAT DE CAPAT 1M ALB | SCHNEIDER ELECTRIC ROMANIA SRL |  | NESTOCABIL | Aparataj Ultra-terminal | Standard Italian | Prize comunicatii (date-audio-video-tv) modulare | -- | 14 | 28
NSYTRAB6100 | BANDA MARCAJ 6MM 10 CAR. 91 LA 100 | SCHNEIDER ELECTRIC ROMANIA SRL |  | -- | -- | -- | -- | -- | 20
NSYTRAB630 | BANDA MARCAJ 6MM 10 CAR. 21 LA 30 | SCHNEIDER ELECTRIC ROMANIA SRL |  | -- | -- | -- | -- | -- | 10
NSYTRAB680 | BANDA MARCAJ 6MM 10 CAR. 71 LA 80 | SCHNEIDER ELECTRIC ROMANIA SRL |  | -- | -- | -- | -- | -- | 10
NSYTRAB690 | BANDA MARCAJ 6MM 10 CAR. 81 LA 90 | SCHNEIDER ELECTRIC ROMANIA SRL |  | -- | -- | -- | -- | -- | 10
C40V32D400 | NSX400HB1 75KA AC 3P 400A 2.3 | SCHNEIDER ELECTRIC ROMANIA SRL |  | -- | -- | -- | -- | -- | 2
LV429405 | BOBINA MN 48V 50/60 ACCESORII INTRER | SCHNEIDER ELECTRIC ROMANIA SRL |  | -- | -- | -- | -- | -- | 1
LV433304 | NSX100HB1 INTR. AUTOM. 2.2 M | SCHNEIDER ELECTRIC ROMANIA SRL |  | -- | -- | -- | -- | -- | 2
LV433306 | NSX100HB1 INTR. AUTOM. 2.2 M | SCHNEIDER ELECTRIC ROMANIA SRL |  | -- | -- | -- | -- | -- | 2
33899 | RONIS KIT DE ADAPTARE FARA INCUIETOARE PENTRU Ns630B | SCHNEIDER ELECTRIC ROMANIA SRL |  | NESTOCABIL | -- | -- | -- | -- | 1
XALD363B | CUTIE CU 2 BUTOANE SI LUMINA I-O | SCHNEIDER ELECTRIC ROMANIA SRL |  | NESTOCABIL | Aparataj de Protectie & Comanda si Semnalizare | Aparate de masura comanda si semnalizare | Aparataj comanda si semnalizare | -- | 1
C10B3TM040 | NSX100B 25kA AC 3P3D 40A TMD | SCHNEIDER ELECTRIC ROMANIA SRL |  | NESTOCABIL | Aparataj de Protectie & Comanda si Semnalizare | Aparataj protectie | Intreruptoare automate in carcasa turnata (MCCB+ACB) | -- | 2
33433 | SEPARATOR DE SARCINA NS800 NA 4P DEBR | SCHNEIDER ELECTRIC ROMANIA SRL |  | NESTOCABIL | Aparataj de Protectie & Comanda si Semnalizare | Aparataj protectie | Separatori & Fuzibili | -- | 1
A9C15915 | CONTACT AUXILIAR IACTS 1 NI ND | SCHNEIDER ELECTRIC ROMANIA SRL |  | -- | -- | -- | -- | -- | 7
LVS03003 | SINA W600 INCASTRATA PRISMA G | SCHNEIDER ELECTRIC ROMANIA SRL |  | NESTOCABIL | Aparataj de Protectie & Comanda si Semnalizare | Aparate de masura comanda si semnalizare | Aparataj comanda si semnalizare | -- | 12
SMT750IC | UPS APC Smart-UPS 750VA LCD, 230V , line-interactive, cu SmartConnect | SCHNEIDER ELECTRIC ROMANIA SRL |  | NESTOCABIL | Surse Neintreruptibile de Tensiune & Generatoare | UPS | UPS-uri TOWER LINEINTERACTIVE Monofazate mai mic 10 KVA | -- | 20
SMVS1500CAI | UPS Easy UPS 1Ph SMVS 1500VA 230 V line interactive sine wave | SCHNEIDER ELECTRIC ROMANIA SRL |  | NESTOCABIL | -- | -- | -- | -- | 5
AK2GD7575 | CANAL CABLU (DIN 75X75) | SCHNEIDER ELECTRIC ROMANIA SRL |  | NESTOCABIL | Aparataj de Protectie & Comanda si Semnalizare | Aparate de masura comanda si semnalizare | Aparataj comanda si semnalizare | -- | 5
LV426912 | 1 ECRAN TERM. LUNG 3P NSXM & PP-B | SCHNEIDER ELECTRIC ROMANIA SRL |  | NESTOCABIL | Aparataj de Protectie & Comanda si Semnalizare | Aparate de masura comanda si semnalizare | Aparataj comanda si semnalizare | -- | 16 | 32
LC1D80AM7 | TESYS D CONTACTOR 3P AC3 440V 80A-220V AC | SCHNEIDER ELECTRIC ROMANIA SRL |  | -- | -- | -- | -- | -- | 4
LV429631 | INTR. AUTOM.3P3D TM80D NSX100F | SCHNEIDER ELECTRIC ROMANIA SRL |  | -- | -- | -- | -- | -- | 3
LV429633 | INTR. AUTOM.3P3D TM50D NSX100F | SCHNEIDER ELECTRIC ROMANIA SRL |  | -- | -- | -- | -- | -- | 1
LV429634 | INTR. AUTOM.3P3D TM40D NSX100F | SCHNEIDER ELECTRIC ROMANIA SRL |  | -- | -- | -- | -- | -- | 1
LV429636 | INTR. AUTOM.3P3D TM25D NSX100F | SCHNEIDER ELECTRIC ROMANIA SRL |  | -- | -- | -- | -- | -- | 10
LV430632 | INTR. AUTOM.3P3D TM100D NSX160F | SCHNEIDER ELECTRIC ROMANIA SRL |  | -- | -- | -- | -- | -- | 43
LV429265 | 2P SOCLU NSX100-250 | SCHNEIDER ELECTRIC ROMANIA SRL |  | NESTOCABIL | Aparataj de Protectie & Comanda si Semnalizare | Aparate de masura comanda si semnalizare | Aparataj comanda si semnalizare | -- | 58
18648 | NG125N 3P+N 125A C | SCHNEIDER ELECTRIC ROMANIA SRL |  | NESTOCABIL | Aparataj de Protectie & Comanda si Semnalizare | Aparataj protectie | Intreruptoare automate in carcasa turnata (MCCB+ACB) | -- | 1
XALK178GTH29 | STATIE GALBENA 1 BUTON CAP CIUPERCA ROSU Ø40 ELIBERARE PRIN ROTIRE 1NO+2NC | SCHNEIDER ELECTRIC ROMANIA SRL |  | NESTOCABIL | -- | -- | -- | -- | 6 | 2
LC1K0910U7 | CONTACTOR TIP LC1K0910U7 | SCHNEIDER ELECTRIC ROMANIA SRL |  | -- | Aparataj de Protectie & Comanda si Semnalizare | Comanda si protectie industriala | Contactoare & Intrerupatoare protectie motor | -- | 1
ABE7CPA31 | EMB.ANALOG. 8V SUB-D25PTS | SCHNEIDER ELECTRIC ROMANIA SRL |  | -- | Aparataj de Protectie & Comanda si Semnalizare | Aparate de masura comanda si semnalizare | Aparataj comanda si semnalizare | -- | 6
A9N18386 | C120N 3P 63A D 10000A 415V | SCHNEIDER ELECTRIC ROMANIA SRL |  | NESTOCABIL | Aparataj de Protectie & Comanda si Semnalizare | Comanda si protectie industriala | Contactoare & Intrerupatoare protectie motor | -- | 1
ATV320U30N4B | VARIATOR DE TURATIE 3kW 400V 3ph ATV320 BOOK | SCHNEIDER ELECTRIC ROMANIA SRL |  | NESTOCABIL | Aparataj de Protectie & Comanda si Semnalizare | Comanda si protectie industriala | Softartere & Convertizoare | -- | 4
LC1F500V7 | CONTACTOR TIP LC1F500V7 | SCHNEIDER ELECTRIC ROMANIA SRL |  | NESTOCABIL | Aparataj de Protectie & Comanda si Semnalizare | Comanda si protectie industriala | Contactoare & Intrerupatoare protectie motor | -- | 4
03290 | PL. FR. NSX250 ORIZ PLUG-IN L850 6M | SCHNEIDER ELECTRIC ROMANIA SRL |  | NESTOCABIL | Tablouri Electrice | Accesorii Tablouri | -- | -- | 1
NSYMB32 | BACHELITA PLACA MONT. 300X200 | SCHNEIDER ELECTRIC ROMANIA SRL |  | NESTOCABIL | -- | -- | -- | -- | 30
LP2K09004BD3 | CONT. REVERSIBIL 4P SURUB 24V DC | SCHNEIDER ELECTRIC ROMANIA SRL |  | -- | Aparataj de Protectie & Comanda si Semnalizare | Aparate de masura comanda si semnalizare | Aparataj comanda si semnalizare | -- | 1
LA5F630803 | SET CONTACTE TIP F630 3P | SCHNEIDER ELECTRIC ROMANIA SRL |  | NESTOCABIL | Aparataj de Protectie & Comanda si Semnalizare | Aparate de masura comanda si semnalizare | Aparataj comanda si semnalizare | -- | 3
KBB25ED22305W | ELEMENT DREPT 25A 3M 3+2TRAPE 2 CIRC ALB | SCHNEIDER ELECTRIC ROMANIA SRL |  | NESTOCABIL | Bara Capsulata | Distributie Mobila 63-250A | Elemente bara liniare distributie mobila | -- | 75
CA3KN31BD3 | RELEU CONTROL TESYS 3F+1O VIS 24V DC | SCHNEIDER ELECTRIC ROMANIA SRL |  | NESTOCABIL | Aparataj de Protectie & Comanda si Semnalizare | Aparate de masura comanda si semnalizare | Relee industriale | -- | 16 | 6
CA4KN22BW3 | RELEU CONTROL TESYS AUX 24V CC | SCHNEIDER ELECTRIC ROMANIA SRL |  | -- | -- | -- | -- | -- | 4 | 3
CAD323BD | CONTACTOR AUXILIAR TIP CAD323BD | SCHNEIDER ELECTRIC ROMANIA SRL |  | -- | -- | -- | -- | -- | 24
DF223VC | SUPORT 3P 125A PT FUZIBIL 22X58M | SCHNEIDER ELECTRIC ROMANIA SRL |  | -- | -- | -- | -- | -- | 3 | 14
LA4SKE1U | BLOC VARI.110 250V AC DC | SCHNEIDER ELECTRIC ROMANIA SRL |  | -- | -- | -- | -- | -- | 6
LC1DT32B7 | CONTACTOR 32A 4P AC1 24V 50/61 | SCHNEIDER ELECTRIC ROMANIA SRL |  | -- | -- | -- | -- | -- | 5
NSYPLA10124G | DULAP RAL7035 PLA 1000X1250X420 | SCHNEIDER ELECTRIC ROMANIA SRL |  | -- | -- | -- | -- | -- | 5
NSYSQCR4060 | 2 SINE SIMPLE 1 RAND 600 | SCHNEIDER ELECTRIC ROMANIA SRL |  | -- | -- | -- | -- | -- | 16
NSYSQCR65100 | 2 SINE SIMPLE 2 RAND. 1000 | SCHNEIDER ELECTRIC ROMANIA SRL |  | -- | -- | -- | -- | -- | 10
NSYPLA15123G | DULAP RAL7035 PLA 1500X1250X320 | SCHNEIDER ELECTRIC ROMANIA SRL |  | NESTOCABIL | -- | -- | -- | -- | 1 | 6
BVS650I-GR | UPS 650VA, AVR, BVS IESIRI SCHUKO MULTIPLUG 230V | SCHNEIDER ELECTRIC ROMANIA SRL |  | NESTOCABIL | Surse Neintreruptibile de Tensiune & Generatoare | UPS | UPS-uri TOWER LINEINTERACTIVE Monofazate mai mic 10 KVA | -- | 2
NSYSUCR4060 | 2 SINA UNIVERSALA 1 RAND 600 | SCHNEIDER ELECTRIC ROMANIA SRL |  | NESTOCABIL | Accesorii Electrice | Accesorii Fixare | -- | -- | 6
9001KR4R | BUTON F RETINERE, CIUPERCA, ROSU, F CONT | SCHNEIDER ELECTRIC ROMANIA SRL |  | NESTOCABIL | -- | -- | -- | -- | 5
LVS04014 | LINERGY BLOC DISTR. 4P,200A,24M,54 GAURI | SCHNEIDER ELECTRIC ROMANIA SRL |  | NESTOCABIL | Accesorii Electrice | -- | -- | -- | 103
MIP22212S | RESI9 MP COFRET ST 2R 12M USA FUMURIE 2TB | SCHNEIDER ELECTRIC ROMANIA SRL |  | Stocabil | Tablouri Electrice | Cofrete | Cofrete incastrate (ST) | -- | 7 | 9
CAD323BL | CONTACTOR AUXILIAR TIP CAD323BL | SCHNEIDER ELECTRIC ROMANIA SRL |  | -- | -- | -- | -- | -- | 8
GV2APN01 | KIT IP54 BLACK MANER GV2P | SCHNEIDER ELECTRIC ROMANIA SRL |  | -- | -- | -- | -- | -- | 18 | 17
GVAPK11 | ECHER GV2 | SCHNEIDER ELECTRIC ROMANIA SRL |  | -- | -- | -- | -- | -- | 18
LT3SM00ED | RELEU PTC MAN. 24/48VDC | SCHNEIDER ELECTRIC ROMANIA SRL |  | -- | -- | -- | -- | -- | 4
ZB5AK1233 | ILLUMINATED SELEC TO R SWITCH HEAD 2 POS | SCHNEIDER ELECTRIC ROMANIA SRL |  | -- | -- | -- | -- | -- | 8
ZB5AW353 | ILLUMINATED PUSHBUTTON HE | SCHNEIDER ELECTRIC ROMANIA SRL |  | -- | -- | -- | -- | -- | 29
XB4BS8444GEX | RED E.STOP TTR WITH 2 NC CONTACT | SCHNEIDER ELECTRIC ROMANIA SRL |  | NESTOCABIL | Aparataj de Protectie & Comanda si Semnalizare | Aparate de masura comanda si semnalizare | Aparataj comanda si semnalizare | -- | 1
LMR7263002 | RAMA CURBATA 3M CREM | SCHNEIDER ELECTRIC ROMANIA SRL |  | -- | -- | -- | -- | -- | 9 | 1
LMR7364002 | RAMA CURBATA 4M CREM | SCHNEIDER ELECTRIC ROMANIA SRL |  | -- | -- | -- | -- | -- | 31
LMR7267002 | RAMA PLATA, 7M, CREM - EASY STYL | SCHNEIDER ELECTRIC ROMANIA SRL |  | NESTOCABIL | Aparataj Ultra-terminal | Rame ornament | Rame ornament modular Standard Italian | -- |  | 4
LMR0100002 | INTRERUPATOR SIMPLU 1M CREM | SCHNEIDER ELECTRIC ROMANIA SRL |  | NESTOCABIL | Aparataj de Protectie & Comanda si Semnalizare | Aparate de masura comanda si semnalizare | Aparataj comanda si semnalizare | -- | 57 | 11
LMR0104002 | INTRERUPATOR CAP SCARA 1M CREM | SCHNEIDER ELECTRIC ROMANIA SRL |  | -- | -- | -- | -- | -- | 18
LMR5210002 | PRIZA 2P+E OBTURATOARE 2M CREM | SCHNEIDER ELECTRIC ROMANIA SRL |  | NESTOCABIL | Aparataj de Protectie & Comanda si Semnalizare | Aparate de masura comanda si semnalizare | Aparataj comanda si semnalizare | -- | 217 | 23
LMR5510002 | PRIZA 2P 1M CREM | SCHNEIDER ELECTRIC ROMANIA SRL |  | NESTOCABIL | Aparataj de Protectie & Comanda si Semnalizare | Aparate de masura comanda si semnalizare | Aparataj comanda si semnalizare | -- | 18 | 13
LMR7367002 | RAMA CURBATA 7M CREM | SCHNEIDER ELECTRIC ROMANIA SRL |  | NESTOCABIL | Aparataj Ultra-terminal | Rame ornament | Rame ornament modular Standard Italian | -- | 7
XAPM2203H29 | CUTIE METALICA TURNATA XAPM Ø22 ALIAJ ZINC 3 DESCHIDERI - SCHNEIDER HARMONY | SCHNEIDER ELECTRIC ROMANIA SRL |  | NESTOCABIL | Aparataj de Protectie & Comanda si Semnalizare | Aparate de masura comanda si semnalizare | Aparataj comanda si semnalizare | -- | 4
ZB2BY9101 | LEGENDA, 60MM, ALB, NEMARCAT | SCHNEIDER ELECTRIC ROMANIA SRL |  | NESTOCABIL | Aparataj de Protectie & Comanda si Semnalizare | Aparate de masura comanda si semnalizare | Aparataj comanda si semnalizare | -- | 5
LX4D7BD | BOBINA 24V CC | SCHNEIDER ELECTRIC ROMANIA SRL |  | NESTOCABIL | Aparataj de Protectie & Comanda si Semnalizare | Comanda si protectie industriala | Contactoare & Intrerupatoare protectie motor | -- | 3
C1044V100 | UNITATE DECLANSARE NSX100 AC 4P4D 100A 4.2 | SCHNEIDER ELECTRIC ROMANIA SRL |  | NESTOCABIL | Aparataj de Protectie & Comanda si Semnalizare | Aparate de masura comanda si semnalizare | Aparataj comanda si semnalizare | -- | 21 | 26
A9N18425 | C120H 3P 100A B 15000A 415V | SCHNEIDER ELECTRIC ROMANIA SRL |  | NESTOCABIL | Aparataj de Protectie & Comanda si Semnalizare | Aparataj protectie | Intreruptoare miniatura automate (MCB) | -- | 5
CAD32FD | CONTACTOR AUXILIAR TIP CAD32FD | SCHNEIDER ELECTRIC ROMANIA SRL |  | NESTOCABIL | Aparataj de Protectie & Comanda si Semnalizare | Comanda si protectie industriala | Contactoare & Intrerupatoare protectie motor | -- | 26 | 22
LR9F7379 | RELEU TERM. 500A CL.11 | SCHNEIDER ELECTRIC ROMANIA SRL |  | NESTOCABIL | -- | -- | -- | -- | 1
13962 | COFRET KAEDRA 12 MOD 1 TERMINAL BLOCK | SCHNEIDER ELECTRIC ROMANIA SRL |  | NESTOCABIL | Tablouri Electrice | Tablouri industrial | Cofrete aparente (PT) | -- | 21 | 50
13966 | COFRET KAEDRA 3x12 MOD 1 TERMINAL BLOCK | SCHNEIDER ELECTRIC ROMANIA SRL |  | NESTOCABIL | Tablouri Electrice | Tablouri industrial | Cofrete aparente (PT) | -- | 10 | 10
C12F44V160L | NSXM160F 36kA AC 4P 160A 4.1 ELINK (INLOCUIESTE LV426728) | SCHNEIDER ELECTRIC ROMANIA SRL |  | NESTOCABIL | Tablouri Electrice | Accesorii Tablouri | Accesorii Tablouri | -- | 6
C10F3D | CADRU NSX100F 36KA DC 3P 100A | SCHNEIDER ELECTRIC ROMANIA SRL |  | -- | -- | -- | -- | -- | 35 | 30
DZ5CE003 | TERMINAL CABLU 0,34MM2 | SCHNEIDER ELECTRIC ROMANIA SRL |  | -- | -- | -- | -- | -- | 1000 | 298
LC1D115E5 | CONTACTOR TIP LC1D115E5 | SCHNEIDER ELECTRIC ROMANIA SRL |  | -- | -- | -- | -- | -- | 8
LC1DT40B7 | CONTACTOR 40A 4P AC1 24V 50/61 | SCHNEIDER ELECTRIC ROMANIA SRL |  | -- | -- | -- | -- | -- | 2 | 1
LC1F4004 | CONTACTOR TIP LC1F4004 | SCHNEIDER ELECTRIC ROMANIA SRL |  | -- | -- | -- | -- | -- | 1
NSYAEDRSCST | SWM USA OTEL STAY SYSTEM | SCHNEIDER ELECTRIC ROMANIA SRL |  | NESTOCABIL | Aparataj de Protectie & Comanda si Semnalizare | Aparate de masura comanda si semnalizare | Aparataj comanda si semnalizare | -- | 20 | 22
RM22UA32MR | RELEU CONTROL TENSIUNE,1V…100V | SCHNEIDER ELECTRIC ROMANIA SRL |  | -- | -- | -- | -- | -- | 1 | 5
C1042D100 | UNITATE DE DECLANSARE MICROLOGIC 2.2 PENTRU INTRERUPATOARE COMPACT NSX100/160/250 100A 4P 4D | SCHNEIDER ELECTRIC ROMANIA SRL |  | NESTOCABIL | Aparataj de Protectie & Comanda si Semnalizare | Aparate de masura comanda si semnalizare | Aparataj comanda si semnalizare | -- | 139 | 3
NSYSMBK | KIT CUPLARE SM | SCHNEIDER ELECTRIC ROMANIA SRL |  | -- | -- | -- | -- | -- | 1
NSYSIMP18 | PL.M.INTERMED. 1800 | SCHNEIDER ELECTRIC ROMANIA SRL |  | -- | -- | -- | -- | -- | 1
NSYINPULS1 | BUTON PT MANER W/O KEY OPEN | SCHNEIDER ELECTRIC ROMANIA SRL |  | -- | -- | -- | -- | -- | 5
NSYBLKH123 | SISTEM PADLOCKING | SCHNEIDER ELECTRIC ROMANIA SRL |  | -- | -- | -- | -- | -- | 9
NSYS3D5525P | S3D H500XW500XD250+SASIU SIMPLU | SCHNEIDER ELECTRIC ROMANIA SRL |  | -- | -- | -- | -- | -- | 1
NSYAEDLT8S3D | S3D 8MM INCUIET. TRIUNGHI INSERT | SCHNEIDER ELECTRIC ROMANIA SRL |  | -- | -- | -- | -- | -- | 13
NSYAEDLPADS3D | S3D PADLOCKABLE INCUIET. | SCHNEIDER ELECTRIC ROMANIA SRL |  | -- | -- | -- | -- | -- | 15
XAPM3206 | CUTIE METALICA 6 DESCHIDERI ZN | SCHNEIDER ELECTRIC ROMANIA SRL |  | -- | -- | -- | -- | -- | 2
XAPM44 | CUTIE DE COMANDA METALICA GOALA XAPM 80X220 MM | SCHNEIDER ELECTRIC ROMANIA SRL |  | -- | -- | -- | -- | -- | 1
NSYS3D6630P | S3D H600XW600XD300+PLACA MONT. | SCHNEIDER ELECTRIC ROMANIA SRL |  | -- | -- | -- | -- | -- | 5
NSYSIMP20 | PL.M.INTERMED. 2000 | SCHNEIDER ELECTRIC ROMANIA SRL |  | -- | -- | -- | -- | -- | 4
NSYPPS204 | PANOU COMPART. CARCASA SF2000X400 | SCHNEIDER ELECTRIC ROMANIA SRL |  | -- | -- | -- | -- | -- | 2
NSYS3D10625P | S3D H1000XW600XD250+SASIU | SCHNEIDER ELECTRIC ROMANIA SRL |  | -- | -- | -- | -- | -- | 4
NSYSBM206012 | CUTII MET. IND. PLATE 200X600X120 | SCHNEIDER ELECTRIC ROMANIA SRL |  | -- | -- | -- | -- | -- | 6
NSYS3D4420P | S3D H400XW400XD200+PLACA MONT. | SCHNEIDER ELECTRIC ROMANIA SRL |  | -- | -- | -- | -- | -- | 2
LC1D25BNE | TESYS D CONTACTOR-3P-AC3 440V 25A - 24 - 60V ACDC | SCHNEIDER ELECTRIC ROMANIA SRL |  | NESTOCABIL | Aparataj de Protectie & Comanda si Semnalizare | Comanda si protectie industriala | Contactoare & Intrerupatoare protectie motor | -- | 3 | 5
DK1FA92 | ELEMENT DE IZOLARE TIP DK1FA92 | SCHNEIDER ELECTRIC ROMANIA SRL |  | NESTOCABIL | -- | -- | -- | -- | 4
LT3SM00MW | RELEU PTC MAN. 24..230V | SCHNEIDER ELECTRIC ROMANIA SRL |  | NESTOCABIL | -- | -- | -- | -- | 3
ZB5AV01 | PILOT LIGHT HEAD | SCHNEIDER ELECTRIC ROMANIA SRL |  | NESTOCABIL | Aparataj de Protectie & Comanda si Semnalizare | Aparate de masura comanda si semnalizare | Aparataj comanda si semnalizare | -- | 58 | 38
ZB5AV06 | CAPAC DE LAMPA PILOT, D22, ROTUND, LENTILA SIMPA ALBASTRA | SCHNEIDER ELECTRIC ROMANIA SRL |  | NESTOCABIL | -- | -- | -- | -- | 3
9001KP35R9 | LAMPA SEMNALIZARE OCTOGONALA, D30, ROSIE, BEC BA 9S -24 VCA/CC IP66 | SCHNEIDER ELECTRIC ROMANIA SRL |  | NESTOCABIL | Aparataj de Protectie & Comanda si Semnalizare | Aparate de masura comanda si semnalizare | Aparataj comanda si semnalizare | -- | 8
9001KR9P1G | BUTON CIUPERCA, 2POZ, ILUMINAT, VERDE | SCHNEIDER ELECTRIC ROMANIA SRL |  | NESTOCABIL | -- | -- | -- | -- | 6
9001KS43FB | SELECTOR Ø 30, 3POZITII, OPRIRE IN POZ., MANER LUNG, NEGRU | SCHNEIDER ELECTRIC ROMANIA SRL |  | NESTOCABIL | Aparataj de Protectie & Comanda si Semnalizare | Aparate de masura comanda si semnalizare | Aparataj comanda si semnalizare | -- | 4
DF101N | DIPOZITIV DE SIG. 1P N32A TIP DF101N | SCHNEIDER ELECTRIC ROMANIA SRL |  | NESTOCABIL | -- | -- | -- | -- | 171 | 325
GC1630M5 | CONTACTOR 16A 3F 220/240V | SCHNEIDER ELECTRIC ROMANIA SRL |  | NESTOCABIL | Aparataj de Protectie & Comanda si Semnalizare | Comanda si protectie industriala | Contactoare & Intrerupatoare protectie motor | -- | 2 | 1
A9DG4610 | INTRERUPATOR AUTOMAT DIFERENTIAL COMBINAT ICV40H 1P+N B 10A 10kA 30mA A | SCHNEIDER ELECTRIC ROMANIA SRL |  | NESTOCABIL | Aparataj de Protectie & Comanda si Semnalizare | Aparataj protectie | Intrerupatoare miniatura automate cu protectie diferentiala (RCD+RCBO) | -- | 5 | 444
9001K35H2 | JOYSTICK 5 POZITII, FARA RETINERE | SCHNEIDER ELECTRIC ROMANIA SRL |  | NESTOCABIL | Aparataj de Protectie & Comanda si Semnalizare | Aparate de masura comanda si semnalizare | Aparataj comanda si semnalizare | -- | 12
A9F83125 | ACTI9 IC60H, INTRERUPATOR AUTOMAT MINIATURA, 1P, 25A, CURBA B | SCHNEIDER ELECTRIC ROMANIA SRL |  | NESTOCABIL | Aparataj de Protectie & Comanda si Semnalizare | Aparataj protectie | Intreruptoare miniatura automate (MCB) | -- | 1
A9F92420 | ACTI9 IC60L, INTRERUPATOR AUTOMAT MINIATURA, 4P, 20A, CURBA Z | SCHNEIDER ELECTRIC ROMANIA SRL |  | NESTOCABIL | Aparataj de Protectie & Comanda si Semnalizare | Aparataj protectie | Intreruptoare miniatura automate (MCB) | -- | 1 | 4
DF141 | DIPOZITIV DE SIG. 1P N32A TIP DF141 | SCHNEIDER ELECTRIC ROMANIA SRL |  | NESTOCABIL | -- | -- | -- | -- | 22 | 18
DF142 | DIPOZITIV DE SIG. 1P N32A TIP DF142 | SCHNEIDER ELECTRIC ROMANIA SRL |  | NESTOCABIL | Aparataj de Protectie & Comanda si Semnalizare | Aparate de masura comanda si semnalizare | Aparataj comanda si semnalizare | -- | 10 | 39
GV4PEM115N | INTRERUPATOR MOTOR GV4PE MULTI THERM/MAG 115A 50kA Elink | SCHNEIDER ELECTRIC ROMANIA SRL |  | NESTOCABIL | Aparataj de Protectie & Comanda si Semnalizare | Comanda si protectie industriala | Contactoare & Intrerupatoare protectie motor | -- | 8
NSYCVF560M230PF | VENTILATOR 560M3/H 230V IP54 | SCHNEIDER ELECTRIC ROMANIA SRL |  | NESTOCABIL | Aparataj de Protectie & Comanda si Semnalizare | Aparate de masura comanda si semnalizare | Aparataj comanda si semnalizare | -- | 17 | 6
XACA9419 | CAP ROTUND PENTRU BUTON - CU REVENIRE - XAC-A - MARO - CU MANSON DE PROTECTIE | SCHNEIDER ELECTRIC ROMANIA SRL |  | NESTOCABIL | Aparataj de Protectie & Comanda si Semnalizare | Aparate de masura comanda si semnalizare | Aparataj comanda si semnalizare | -- | 10
NSYS10 | BORNE SIGURANTA 1x10MM2 | SCHNEIDER ELECTRIC ROMANIA SRL |  | NESTOCABIL | Aparataj de Protectie & Comanda si Semnalizare | -- | -- | -- | 80 | 200
LC1D186B7 | CONTACTOR TIP LC1D115ED | SCHNEIDER ELECTRIC ROMANIA SRL |  | NESTOCABIL | Aparataj de Protectie & Comanda si Semnalizare | Comanda si protectie industriala | Contactoare & Intrerupatoare protectie motor | -- | 3
33472 | INTRERUPTOR AUTO COMPACT NS1000N3P FIX LEG.FATA - MICROLOGIC 2.0 - 1000 A - 3P 3D | SCHNEIDER ELECTRIC ROMANIA SRL |  | NESTOCABIL | -- | -- | -- | -- | 1 | 1
LAEB1 | BORNIER PENTRU LRE01 LA LRE35 | SCHNEIDER ELECTRIC ROMANIA SRL |  | NESTOCABIL | -- | -- | -- | -- | 769
LRE06 | RELEU TERMIC SUPRAS TESYS E 1...1,6A | SCHNEIDER ELECTRIC ROMANIA SRL |  | NESTOCABIL | -- | -- | -- | -- | 432
LRE07 | RELEU TERMIC SUPRAS TESYS E 1,6...2,5 | SCHNEIDER ELECTRIC ROMANIA SRL |  | NESTOCABIL | -- | -- | -- | -- | 49
18705 | INTRERUPATOR AUTOMAT NG125H 1P 10A C | SCHNEIDER ELECTRIC ROMANIA SRL |  | NESTOCABIL | Aparataj de Protectie & Comanda si Semnalizare | Aparataj protectie | Intreruptoare automate in carcasa turnata (MCCB+ACB) | -- | 13
9001K16R | CAPAC BUTON PRINDERE CLEMA, 30MM, ROSU | SCHNEIDER ELECTRIC ROMANIA SRL |  | NESTOCABIL | Aparataj de Protectie & Comanda si Semnalizare | Aparate de masura comanda si semnalizare | Aparataj comanda si semnalizare | -- | 5
LC2D09G7V | CONT. REVERSIBIL 09A 1F+1O 120V 50 61 | SCHNEIDER ELECTRIC ROMANIA SRL |  | -- | -- | -- | -- | -- | 5
A9DC4616 | INTRERUPATOR AUTOMAT DIFERENTIAL COMBINAT A9 ICV40H 1P+N C 16A 30MA A RCBO | SCHNEIDER ELECTRIC ROMANIA SRL |  | NESTOCABIL | Aparataj de Protectie & Comanda si Semnalizare | Aparataj protectie | Intrerupatoare miniatura automate cu protectie diferentiala (RCD+RCBO) | -- | 92 | 44
A9F73203 | ACTI9 IC60N 2P 3A B | SCHNEIDER ELECTRIC ROMANIA SRL |  | NESTOCABIL | Aparataj de Protectie & Comanda si Semnalizare | Aparataj protectie | Intreruptoare miniatura automate (MCB) | -- | 27
CAD32GD | CONTACTOR AUXILIAR TIP CAD32GD | SCHNEIDER ELECTRIC ROMANIA SRL |  | NESTOCABIL | Aparataj de Protectie & Comanda si Semnalizare | Comanda si protectie industriala | Contactoare & Intrerupatoare protectie motor | -- | 6
CAD50GD | CONTACTOR AUXILIAR TIP CAD50GD | SCHNEIDER ELECTRIC ROMANIA SRL |  | NESTOCABIL | Aparataj de Protectie & Comanda si Semnalizare | Comanda si protectie industriala | Contactoare & Intrerupatoare protectie motor | -- | 2
DF222 | SUPORT 2P 125A PT FUZIBIL 22 X 58 MM | SCHNEIDER ELECTRIC ROMANIA SRL |  | NESTOCABIL | -- | -- | -- | -- | 2 | 8
LC1D12KUE | TESYS D CONTACTOR-3P-AC3 440V 12A - 100 - 250V ACDC | SCHNEIDER ELECTRIC ROMANIA SRL |  | NESTOCABIL | Aparataj de Protectie & Comanda si Semnalizare | Comanda si protectie industriala | Contactoare & Intrerupatoare protectie motor | -- | 1
13944 | PLAST.PLIN 1R 12 MOD | SCHNEIDER ELECTRIC ROMANIA SRL |  | NESTOCABIL | -- | -- | -- | -- | 16 | 3
ZB2BY2304 | LEGENDA, NEGRU,30x40MM,STOP | SCHNEIDER ELECTRIC ROMANIA SRL |  | NESTOCABIL | Aparataj de Protectie & Comanda si Semnalizare | Aparate de masura comanda si semnalizare | Aparataj comanda si semnalizare | -- | 50
VZ8 | MANTALE DE BORNE TERMIC INT=+40A | SCHNEIDER ELECTRIC ROMANIA SRL |  | NESTOCABIL | -- | -- | -- | -- | 4
RXG22F7 | RELEU,120VAC,5A,2C/O,cu LTB,cu LED | SCHNEIDER ELECTRIC ROMANIA SRL |  | NESTOCABIL | Aparataj de Protectie & Comanda si Semnalizare | Comanda si protectie industriala | Relee industriale | -- | 20
NSYMR53 | PLACA MONTAJ TELEQUICK 500X300 | SCHNEIDER ELECTRIC ROMANIA SRL |  | NESTOCABIL | Tablouri Electrice | Accesorii Tablouri | Accesorii Tablouri | -- | 1 | 6
NSYPAP64G | USA INTERNA RAL7035 PLM64 | SCHNEIDER ELECTRIC ROMANIA SRL |  | NESTOCABIL | Tablouri Electrice | Accesorii Tablouri | Accesorii Tablouri | -- | 7
ATV320U75N4B | VARIATOR DE TURATIE 7.5KW 400V 3PH ATV320 BOOK | SCHNEIDER ELECTRIC ROMANIA SRL |  | NESTOCABIL | Aparataj de Protectie & Comanda si Semnalizare | Comanda si protectie industriala | Softartere & Convertizoare | -- | 1
GV2ME086 | DISJUNCTOR TIP GV2ME086 | SCHNEIDER ELECTRIC ROMANIA SRL |  | NESTOCABIL | Aparataj de Protectie & Comanda si Semnalizare | Comanda si protectie industriala | Contactoare & Intrerupatoare protectie motor | -- | 1
34436 | INTRERUPATOR AUTOMAT NS1600N 3P FIX | SCHNEIDER ELECTRIC ROMANIA SRL |  | NESTOCABIL | -- | -- | -- | -- | 2 | 1
A9DC4606 | INTRERUPATOR AUTOMAT DIFERENTIAL COMBINAT A9 ICV40H 1P+N C 6A 30MA A RCBO | SCHNEIDER ELECTRIC ROMANIA SRL |  | NESTOCABIL | Aparataj de Protectie & Comanda si Semnalizare | Aparataj protectie | Intrerupatoare miniatura automate cu protectie diferentiala (RCD+RCBO) | -- | 19 | 5
ATV630D15N4 | VARIATOR DE TURATIE IP21 15KW 400V/480V | SCHNEIDER ELECTRIC ROMANIA SRL |  | NESTOCABIL | Aparataj de Protectie & Comanda si Semnalizare | Comanda si protectie industriala | Softartere & Convertizoare | -- | 1
NSYDPLA3 | SET DE 4 DIAPOZITIVE PT REGLARE 320 PLA | SCHNEIDER ELECTRIC ROMANIA SRL |  | NESTOCABIL | Accesorii Electrice | -- | -- | -- | 1
LUCL32BL | UNITATE COMANDA MAGN 8...32 A - 24 V - C.C. | SCHNEIDER ELECTRIC ROMANIA SRL |  | NESTOCABIL | -- | -- | -- | -- | 1
XB7EV03GP | LAMPA SEMN., LED,VERDE,120V | SCHNEIDER ELECTRIC ROMANIA SRL |  | NESTOCABIL | Aparataj de Protectie & Comanda si Semnalizare | Aparate de masura comanda si semnalizare | Aparataj comanda si semnalizare | -- | 50
LVS04018 | LINERGY BLOC DISTRIBUTIE 4P,160A,12M,27 GAURI | SCHNEIDER ELECTRIC ROMANIA SRL |  | NESTOCABIL | Tablouri Electrice | Accesorii Tablouri | Accesorii Tablouri | -- | 6
NU320118 | INTRERUPATOR SIMPLU 10A 2M ALB (INLOCUIESTE MGU3.201.18) | SCHNEIDER ELECTRIC ROMANIA SRL |  | Stocabil | -- | -- | -- | -- | 10 | 1029
NU320318 | INTRERUPATOR CAP SCARA 10A 2M ALB (INLOCUIESTE MGU3.203.18) | SCHNEIDER ELECTRIC ROMANIA SRL |  | Stocabil | -- | -- | -- | -- | 11 | 509
NU320518 | INTRERUPATOR CRUCE 10A 2M ALB (INLOCUIESTE MGU3.205.18) | SCHNEIDER ELECTRIC ROMANIA SRL |  | Stocabil | -- | -- | -- | -- |  | 140
NU310118 | INTRERUPATOR SIMPLU 10A 1M ALB (INLOCUIESTE MGU3.101.18) | SCHNEIDER ELECTRIC ROMANIA SRL |  | Stocabil | -- | -- | -- | -- | 1 | 3422
NU310318 | INTRERUPATOR CAP SCARA 10A 1M ALB (INLOCUIESTE MGU3.103.18) | SCHNEIDER ELECTRIC ROMANIA SRL |  | Stocabil | -- | -- | -- | -- | 1 | 1215
NU310518 | INTRERUPATOR CRUCE 10A 1M ALB (INLOCUIESTE MGU3.105.18) | SCHNEIDER ELECTRIC ROMANIA SRL |  | Stocabil | -- | -- | -- | -- | 8 | 300
NU303618 | PRIZA 2P+E 16A ALB (INLOCUIESTE MGU3.036.18) | SCHNEIDER ELECTRIC ROMANIA SRL |  | Stocabil | -- | -- | -- | -- |  | 8142
NU303718 | PRIZA 2P+E 16A OBT. ALB (INLOCUIESTE MGU3.037.18) | SCHNEIDER ELECTRIC ROMANIA SRL |  | Stocabil | -- | -- | -- | -- | 45 | 2296
NU303118 | PRIZA 2P 10A 1M ALB (INLOCUIESTE MGU3.031.18) | SCHNEIDER ELECTRIC ROMANIA SRL |  | Stocabil | -- | -- | -- | -- |  | 1350
NU341018 | PRIZA RJ45 CAT5 UTP 1M ALB (INLOCUIESTE MGU3.410.18) | SCHNEIDER ELECTRIC ROMANIA SRL |  | Stocabil | -- | -- | -- | -- | 4 | 528
NU346818 | PRIZA TV CABLU COAXIAL TIP F 1M ALB (INLOCUIESTE MGU3.468.18) | SCHNEIDER ELECTRIC ROMANIA SRL |  | Stocabil | -- | -- | -- | -- |  | 812
NU7002P | SUPORT FIXARE PLASTIC 2M (INLOCUIESTE MGU7.002.P) | SCHNEIDER ELECTRIC ROMANIA SRL |  | Stocabil | -- | -- | -- | -- | 117 | 1985
NU7103P | SUPORT FIXARE PLASTIC 3M (INLOCUIESTE MGU7.103.P) | SCHNEIDER ELECTRIC ROMANIA SRL |  | Stocabil | -- | -- | -- | -- | 1 | 1966
NU7104P | SUPORT FIXARE PLASTIC 4M (INLOCUIESTE MGU7.104.P) | SCHNEIDER ELECTRIC ROMANIA SRL |  | Stocabil | Aparataj Ultra-terminal | Standard Italian | -- | -- | 2 | 3279
NU7107 | SUPORT FIXARE ZAMAK 7M (INLOCUIESTE MGU7.106) | SCHNEIDER ELECTRIC ROMANIA SRL |  | Stocabil | -- | -- | -- | -- | 6 | 1060
NU986518 | OBTURATOR 1M ALB (INLOCUIESTE MGU9.865.18) | SCHNEIDER ELECTRIC ROMANIA SRL |  | Stocabil | -- | -- | -- | -- |  | 1728
NU200218 | RAMA UNICA STUDIO 1 POST ALB (INLOCUIESTE MGU2.002.18M) | SCHNEIDER ELECTRIC ROMANIA SRL |  | Stocabil | -- | -- | -- | -- | 18 | 2435
NU200418 | RAMA UNICA STUDIO 2 POSTURI ALB (INLOCUIESTE MGU2.004.18) | SCHNEIDER ELECTRIC ROMANIA SRL |  | Stocabil | -- | -- | -- | -- | 13 | 985
NU200618 | RAMA UNICA STUDIO 3 POSTURI ALB (INLOCUIESTE MGU2.006.18) | SCHNEIDER ELECTRIC ROMANIA SRL |  | Stocabil | -- | -- | -- | -- | 10 | 683
NU200818 | RAMA UNICA STUDIO 4 POSTURI ALB | SCHNEIDER ELECTRIC ROMANIA SRL |  | Stocabil | Aparataj Ultra-terminal | Standard Italian | Rame ornament modular Standard Italian | -- |  | 7
NU201018 | RAMA UNICA STUDIO 5 POSTURI ALB | SCHNEIDER ELECTRIC ROMANIA SRL |  | NESTOCABIL | -- | -- | -- | -- | 10 | -1
NU210118 | RAMA UNICA STUDIO 1M ALB (INLOCUIESTE MGU4.101.18) | SCHNEIDER ELECTRIC ROMANIA SRL |  | Stocabil | -- | -- | -- | -- |  | 170
NU210218 | RAMA UNICA STUDIO 2M ALB (INLOCUIESTE MGU4.102.18) | SCHNEIDER ELECTRIC ROMANIA SRL |  | Stocabil | -- | -- | -- | -- | 5 | 588
NU210318 | RAMA UNICA STUDIO 3M ALB (INLOCUIESTE MGU4.103.18) | SCHNEIDER ELECTRIC ROMANIA SRL |  | Stocabil | -- | -- | -- | -- | 1 | 1636
NU210418 | RAMA UNICA STUDIO 4M ALB (INLOCUIESTE MGU4.104.18) | SCHNEIDER ELECTRIC ROMANIA SRL |  | Stocabil | -- | -- | -- | -- | 2 | 3329
NU210718 | RAMA UNICA STUDIO 7M ALB (INLOCUIESTE MGU4.106.18) | SCHNEIDER ELECTRIC ROMANIA SRL |  | Stocabil | Aparataj Ultra-terminal | Standard Italian | Rame ornament modular Standard Italian | -- | 1 | 1255
DF143NC | DIPOZITIV DE SIG. 1P N32A TIP DF143NC | SCHNEIDER ELECTRIC ROMANIA SRL |  | NESTOCABIL | -- | -- | -- | -- | 11 | 42
GY2520M5 | CONTACTOR TIP GY2520M5525 | SCHNEIDER ELECTRIC ROMANIA SRL |  | NESTOCABIL | Aparataj de Protectie & Comanda si Semnalizare | Comanda si protectie industriala | Contactoare & Intrerupatoare protectie motor | -- | 6
LC1D65AEHE | TESYS D CONTACTOR-3P-AC3 440V 65A - 48 - 130V C.A./C.C. BOBINA | SCHNEIDER ELECTRIC ROMANIA SRL |  | NESTOCABIL | Aparataj de Protectie & Comanda si Semnalizare | Comanda si protectie industriala | Contactoare & Intrerupatoare protectie motor | -- | 2
LC1K09008M7 | CONTACTOR 2P+2R SURUB 220 230V 5 | SCHNEIDER ELECTRIC ROMANIA SRL |  | NESTOCABIL | Aparataj de Protectie & Comanda si Semnalizare | Comanda si protectie industriala | Contactoare & Intrerupatoare protectie motor | -- | 2
NSYCW33 | FEREASTRA DE CONTROL IP55 300X300 MM | SCHNEIDER ELECTRIC ROMANIA SRL |  | NESTOCABIL | -- | -- | -- | -- | 2 | 2
NSYSDR60 | SINA DIN SIMET. 35X15 COFRET 600MM | SCHNEIDER ELECTRIC ROMANIA SRL |  | NESTOCABIL | -- | -- | -- | -- | 6
9001KR8P1GH25 | BUTON CIUPERCA CU REVENIRE,3POZ, ILUMINAT | SCHNEIDER ELECTRIC ROMANIA SRL |  | NESTOCABIL | -- | -- | -- | -- | 12
LC2D25BD | CONTACTOR REVERSIBIL 3P 3NO 25A 440V AC3 BOBINA 24 V C.C. | SCHNEIDER ELECTRIC ROMANIA SRL |  | NESTOCABIL | Aparataj de Protectie & Comanda si Semnalizare | Aparate de masura comanda si semnalizare | Contactoare & Intrerupatoare protectie motor | -- | 2
LVS08275 | PRISMA SET G MONTAJ PEM PODEA 300X2030MM 36M IP30 | SCHNEIDER ELECTRIC ROMANIA SRL |  | NESTOCABIL | Tablouri Electrice | Cofrete | -- | -- | 2
ZB5AA435 | CAP ROSU INCASTRAT, BUTON Ø22 CU REVENIRE OFF | SCHNEIDER ELECTRIC ROMANIA SRL |  | NESTOCABIL | Aparataj de Protectie & Comanda si Semnalizare | Aparate de masura comanda si semnalizare | Aparataj comanda si semnalizare | -- | 2 | 10
9001KR16H13 | BUTON CIUPERCA CU REVENIRE, CAP ROSU INCASTRAT Ø22, 1NI 1ND | SCHNEIDER ELECTRIC ROMANIA SRL |  | NESTOCABIL | -- | -- | -- | -- | 5 | 15
9001KS11BH1 | SELECTOR, 2 POZITII, NEGRU | SCHNEIDER ELECTRIC ROMANIA SRL |  | NESTOCABIL | Aparataj de Protectie & Comanda si Semnalizare | Aparate de masura comanda si semnalizare | Aparataj comanda si semnalizare | -- | 10
9001KT38LGG31 | LAMPA SEMNALIZARE D30, LED, VERDE, APARENT, CU REVENIRE, 120V -1ND | SCHNEIDER ELECTRIC ROMANIA SRL |  | NESTOCABIL | Aparataj de Protectie & Comanda si Semnalizare | Aparate de masura comanda si semnalizare | Aparataj comanda si semnalizare | -- | 1
9001KT38LRR31 | LAMPA SEMNALIZARE D30, LED, ROSIE, APARENT, CU REVENIRE, 120V -1ND | SCHNEIDER ELECTRIC ROMANIA SRL |  | NESTOCABIL | Aparataj de Protectie & Comanda si Semnalizare | Aparate de masura comanda si semnalizare | Aparataj comanda si semnalizare | -- | 1
LVS04004 | LINERGY BW BARA CAPSULATA 125A 4P L450 | SCHNEIDER ELECTRIC ROMANIA SRL |  | NESTOCABIL | -- | -- | -- | -- | 250 | 363
18895 | NG125NA 3P AND N 100A | SCHNEIDER ELECTRIC ROMANIA SRL |  | NESTOCABIL | -- | -- | -- | -- | 26
LR2K0306 | RELEU SUPRASARCINA TERMICA MOTOR - TESYS LR2K - 0,8-1,2 - CLASA 10A | SCHNEIDER ELECTRIC ROMANIA SRL |  | NESTOCABIL | Aparataj de Protectie & Comanda si Semnalizare | Comanda si protectie industriala | Contactoare & Intrerupatoare protectie motor | -- |  | 1
ZBZ58 | YELLOW BELLOWS FOR E.STOP | SCHNEIDER ELECTRIC ROMANIA SRL |  | NESTOCABIL | Aparataj de Protectie & Comanda si Semnalizare | Aparate de masura comanda si semnalizare | Aparataj comanda si semnalizare | -- | 13 | 5
NU301818 | PRIZA DUBLA INCARCARE USB 2.0 2m A+C ALB | SCHNEIDER ELECTRIC ROMANIA SRL |  | NESTOCABIL | Aparataj Ultra-terminal | Standard Italian | Prize comunicatii (date-audio-video-tv) modulare | -- | 6 | 1
XB5EVB8 | LUMINA LED MONOLITICA GALBENA 24V | SCHNEIDER ELECTRIC ROMANIA SRL |  | NESTOCABIL | Aparataj de Protectie & Comanda si Semnalizare | Aparate de masura comanda si semnalizare | Aparataj comanda si semnalizare | -- | 25
NSYTEX5 | SURUB EXTENS. PT. POLIESTER M5 | SCHNEIDER ELECTRIC ROMANIA SRL |  | NESTOCABIL | -- | -- | -- | -- | 40 | 8
NSYTEX6 | SURUB EXTENS. PT. POLIESTER M6 | SCHNEIDER ELECTRIC ROMANIA SRL |  | NESTOCABIL | -- | -- | -- | -- | 20
LC7K0901M7 | CONTACTOR TESYS LC7-K 3P+O VIS 220 230V 51 | SCHNEIDER ELECTRIC ROMANIA SRL |  | NESTOCABIL | Aparataj de Protectie & Comanda si Semnalizare | Comanda si protectie industriala | Contactoare & Intrerupatoare protectie motor | -- | 40
31204 | COFRET IZOLANT IP55 - SCHNEIDER INS250 CD | SCHNEIDER ELECTRIC ROMANIA SRL |  | NESTOCABIL | Tablouri Electrice | Tablouri industrial | Cofrete aparente (PT) | -- | 2
GV2ME023 | DISJUNCTOR MOTOR TIP GV2-ME 3 P 3D 0.16-0.25A DECLANSATOR TERMO MAGNETIC | SCHNEIDER ELECTRIC ROMANIA SRL |  | NESTOCABIL | Aparataj de Protectie & Comanda si Semnalizare | Comanda si protectie industriala | Contactoare & Intrerupatoare protectie motor | -- | 4 | 0
XB6ECV4JP | LAMPA PILOT PATRATA Ø 16 - ROSIE - LED INTEGRAL POLARIZ. IP65 | SCHNEIDER ELECTRIC ROMANIA SRL |  | NESTOCABIL | Aparataj de Protectie & Comanda si Semnalizare | Aparate de masura comanda si semnalizare | Aparataj comanda si semnalizare | -- | 1
XVBC2G3 | INDICATOR LUMINOS VERDE, LUMINA CONSTANTA 120VAC | SCHNEIDER ELECTRIC ROMANIA SRL |  | NESTOCABIL | -- | -- | -- | -- | 1 | 6
XVBC2G8 | UNITATE LUMINOASA Ø70MM, PERMANENTA, GALBENA IP65,120VAC | SCHNEIDER ELECTRIC ROMANIA SRL |  | NESTOCABIL | Aparataj de Protectie & Comanda si Semnalizare | Aparate de masura comanda si semnalizare | Aparataj comanda si semnalizare | -- | 2
48549 | RONIS BUTUC 1 CHEIE+KIT ADAP-NW, BLOCARE POZITIA OFF | SCHNEIDER ELECTRIC ROMANIA SRL |  | NESTOCABIL | -- | -- | -- | -- | 2
NSYEC851 | 1 ACCES CABINA PLATA 800X500 SF | SCHNEIDER ELECTRIC ROMANIA SRL |  | NESTOCABIL | -- | -- | -- | -- | 5
NSYMP2016 | PLACA MONTAJ GALVANIZ. 2000X1600 | SCHNEIDER ELECTRIC ROMANIA SRL |  | NESTOCABIL | -- | -- | -- | -- | 3
NSYSF20850 | CARCASA SFFARA PL.MONT. 2000X800X500 | SCHNEIDER ELECTRIC ROMANIA SRL |  | NESTOCABIL | -- | -- | -- | -- | 10
NSYCRS200W240V | CLIMASYS INCALZITOR REZISTENTA ULTRA SUBTIRE / RADIATOR 200W 240V 400X650MM | SCHNEIDER ELECTRIC ROMANIA SRL |  | NESTOCABIL | -- | -- | -- | -- | 2
NSYSF20660 | CARCASA SFFARA PL.MONT. 2000X600X600 | SCHNEIDER ELECTRIC ROMANIA SRL |  | NESTOCABIL | -- | -- | -- | -- | 1
MGU66.004V.2M4 | *RAMA DUBLA VERTICAL TABAC/GRAF UNICA | SCHNEIDER ELECTRIC ROMANIA SRL |  | DESTOCARE | Aparataj Ultra-terminal | Rame ornament | Rame ornament aparat Standard German | -- | 1
MGU3.413.12 | *PRIZA DE DATE S-ONE RJ45,CAT 5E FTP 2M,GRAFIT | SCHNEIDER ELECTRIC ROMANIA SRL |  | DESTOCARE | Aparataj Ultra-terminal | Standard Italian | Prize comunicatii (date-audio-video-tv) modulare | -- | 2
EPP301 | PRESSURE, DRY, PANEL, 0-1 IN WC, S7 | SCHNEIDER ELECTRIC ROMANIA SRL |  | NESTOCABIL | -- | -- | -- | -- | 1
LMR6342001 | EASY STYL - PRIZA AUDIO DUBLA, 1M, ALB | SCHNEIDER ELECTRIC ROMANIA SRL |  | -- | -- | -- | -- | -- | 12 | 0
KBB40ZFL | SUPORT FIXARE APARAT KBL/KBB - SCHNEIDER CANALIS | SCHNEIDER ELECTRIC ROMANIA SRL |  | NESTOCABIL | -- | -- | -- | -- | 60
9001KS53FBH13 | SELECTOR CU REVENIRE,3POZ, NEGRU,1NI1ND, 10A 30MM 600VAC TIP K | SCHNEIDER ELECTRIC ROMANIA SRL |  | NESTOCABIL | -- | -- | -- | -- | 1
ZB5AG02D | SELEC TO R SWITCH HEAD KEYLOCK 2 POSITIO | SCHNEIDER ELECTRIC ROMANIA SRL |  | NESTOCABIL | -- | -- | -- | -- | 10
SRVS2KI | UPS MONOFAZAT LINE INTERACTIVE SRVS 2000VA/1600W 230V | SCHNEIDER ELECTRIC ROMANIA SRL |  | NESTOCABIL | Surse Neintreruptibile de Tensiune & Generatoare | UPS | UPS-uri TOWER LINEINTERACTIVE Monofazate mai mic 10 KVA | -- | 1
A9L15582 | IPF K 40 40 KA 340V 3P | SCHNEIDER ELECTRIC ROMANIA SRL |  | -- | -- | -- | -- | -- | 1
A9F73301 | ACTI9 IC60N 3P 1A B | SCHNEIDER ELECTRIC ROMANIA SRL |  | -- | -- | -- | -- | -- | 1
C4032D400 | UNIT. DECLANS. NSX400 AC 3P3D 400A 2.3 | SCHNEIDER ELECTRIC ROMANIA SRL |  | NESTOCABIL | Aparataj de Protectie & Comanda si Semnalizare | Aparate de masura comanda si semnalizare | Aparataj comanda si semnalizare | -- | 1 | 2
LAD91217 | KIT MONTARE TIP LAD91217 | SCHNEIDER ELECTRIC ROMANIA SRL |  | -- | -- | -- | -- | -- | 1
GV4P80B | INTR.MOTOR GV4P THERM/MAG 80A 25KA ELINK | SCHNEIDER ELECTRIC ROMANIA SRL |  | -- | -- | -- | -- | -- | 1
GV4AE11 | CONTACTOR AUXILIAR OF SAU SD GV4 | SCHNEIDER ELECTRIC ROMANIA SRL |  | -- | -- | -- | -- | -- | 1
LU2B12BL | DEMAROR 12A 24V DC CONECT. SURUB | SCHNEIDER ELECTRIC ROMANIA SRL |  | -- | -- | -- | -- | -- | 4
A9F73101 | ACTI9 IC60N 1P 1A B | SCHNEIDER ELECTRIC ROMANIA SRL |  | -- | -- | -- | -- | -- | 4
ZB4BA37 | CAP DE BUTON, VERDE, CU REVENIRE | SCHNEIDER ELECTRIC ROMANIA SRL |  | -- | -- | -- | -- | -- | 1
GV2ME103 | DEMAROR MOTOR 4-6.3A | SCHNEIDER ELECTRIC ROMANIA SRL |  | -- | -- | -- | -- | -- |  | 5
ZB5AC34 | CAP CIUPERCA ROTUND Ø30, VERDE, MONTAJ Ø22 CU REVENIRE | SCHNEIDER ELECTRIC ROMANIA SRL |  | -- | -- | -- | -- | -- | 5
ZB5AZ905 | INSTRUMENT STRANGERE CAPAC PE LENTILA PT UNITATE Ø 22MM | SCHNEIDER ELECTRIC ROMANIA SRL |  | -- | -- | -- | -- | -- | 1
LADN11G | BLOC CONT 1F+1O FRONT.EN | SCHNEIDER ELECTRIC ROMANIA SRL |  | -- | -- | -- | -- | -- | 16
LC1D18JL | TESYS D CONTACTOR 3P(3NO)-AC3 440V 18A - 12V ACDC | SCHNEIDER ELECTRIC ROMANIA SRL |  | -- | -- | -- | -- | -- | 85
ZBA2934 | CAPAC NEGRU MARCAT + PT BUTON CIRCULAR Ø22 | SCHNEIDER ELECTRIC ROMANIA SRL |  | -- | -- | -- | -- | -- | 4 | 1
ZBA2935 | CAPAC NEGRU MARCAT, PT BUTON CIRCULAR Ø22 | SCHNEIDER ELECTRIC ROMANIA SRL |  | -- | -- | -- | -- | -- | 4
ZBW9133 | ILLUMINATED PUSHBUTTON LIGHT LENS / OBIECTIV LUMINA BUTON ILUMINAT VERDE ROTUND | SCHNEIDER ELECTRIC ROMANIA SRL |  | NESTOCABIL | -- | -- | -- | -- | 20
XACA67141 | STATIE DE CONTROL PAND, 6 BUTOANE+STOP-3R | SCHNEIDER ELECTRIC ROMANIA SRL |  | NESTOCABIL | Aparataj de Protectie & Comanda si Semnalizare | Aparate de masura comanda si semnalizare | Senzori & Presostate & Limitatoare cursa & Intrerupatoare de pozitie | -- | 1
GZ1E03 | DISJUNCTOR MAG-TERMIC 0.25-0.40A, TIP EASYPACT | SCHNEIDER ELECTRIC ROMANIA SRL |  | NESTOCABIL | Aparataj de Protectie & Comanda si Semnalizare | Comanda si protectie industriala | Contactoare & Intrerupatoare protectie motor | -- | 1
LX1D8U7 | BOBINA CONTACTOR 240V 50 60HZ | SCHNEIDER ELECTRIC ROMANIA SRL |  | NESTOCABIL | Aparataj de Protectie & Comanda si Semnalizare | Comanda si protectie industriala | Contactoare & Intrerupatoare protectie motor | -- | 10
LVS03001 | SINA W600 DISPOZITIVE MODULARE PRISAM G | SCHNEIDER ELECTRIC ROMANIA SRL |  | Stocabil | Accesorii Electrice | Accesorii Fixare | -- | -- | 22 | 42
C10B4TM100 | NSX100B 25kA AC 4P4D 100A TMD | SCHNEIDER ELECTRIC ROMANIA SRL |  | NESTOCABIL | Aparataj de Protectie & Comanda si Semnalizare | Comanda si protectie industriala | Contactoare & Intrerupatoare protectie motor | -- | 4 | 5
LC1D12LE7 | CONTACTOR 12A 1F+1O 208V 50 61 | SCHNEIDER ELECTRIC ROMANIA SRL |  | NESTOCABIL | Aparataj de Protectie & Comanda si Semnalizare | Comanda si protectie industriala | Contactoare & Intrerupatoare protectie motor | -- | 4
LV429313 | 5 EXTENSII DE MANETA, PENTRU NSX100, 250, SET 5BUC | SCHNEIDER ELECTRIC ROMANIA SRL |  | NESTOCABIL | -- | -- | -- | -- | 3
ZB5AA0 | CAP ROTUND PT BUTON Ø 22, FARA CAPAC, REVENIRE CU ARC | SCHNEIDER ELECTRIC ROMANIA SRL |  | NESTOCABIL | -- | -- | -- | -- | 5
SR2E121B | RELEU INTEL. COMP.- ZELIO LOGIC - 12 IO - 24 V C.A. - CEAS - FARA AFISAJ | SCHNEIDER ELECTRIC ROMANIA SRL |  | NESTOCABIL | Aparataj de Protectie & Comanda si Semnalizare | Comanda si protectie industriala | Relee industriale | -- | 30
TM241CE24R | AUTOMAT PROGRAMABIL M241 24 Io CU RELEE, ETHERNET | SCHNEIDER ELECTRIC ROMANIA SRL |  | NESTOCABIL | -- | -- | -- | -- | 2 | 4
C16F2TM160 | NSX160F 18kA AC-DC 2P 160A TMD | SCHNEIDER ELECTRIC ROMANIA SRL |  | NESTOCABIL | Tablouri Electrice | Accesorii Tablouri | Accesorii Tablouri | -- | 1
LVS08107 | CARCASA MONTATA PE PERETE, PRISMA SET G, L600 H1080 21MM), IP30 | SCHNEIDER ELECTRIC ROMANIA SRL |  | NESTOCABIL | -- | -- | -- | -- | 1 | 2
LVS08137 | USA TRANSPARENTA W600 21M PRISMA G IP30 | SCHNEIDER ELECTRIC ROMANIA SRL |  | NESTOCABIL | -- | -- | -- | -- | 1 | 1
LVS08177 | CONDUCTA MONTATA PE PERETE, PRISMA SET G, L300, H1080 (21MM), IP30, FARA PLACI LATERALE | SCHNEIDER ELECTRIC ROMANIA SRL |  | NESTOCABIL | -- | -- | -- | -- | 1
LVS08187 | USA SIMPLA CONDUCTE W300 21M PRISMA G | SCHNEIDER ELECTRIC ROMANIA SRL |  | NESTOCABIL | -- | -- | -- | -- | 1
LVS03030 | PLACA DE MONTAJ NSX/CVS/INS250 BASCULANTA | SCHNEIDER ELECTRIC ROMANIA SRL |  | Stocabil | -- | -- | -- | -- | 1 | 1
LVS03230 | FR.PLACA CVS250 HZ.FIX W600 4M | SCHNEIDER ELECTRIC ROMANIA SRL |  | NESTOCABIL | -- | -- | -- | -- | 1 | 1
LVS03801 | PLACA FRONTALA SIMPLA W600,W650 1M | SCHNEIDER ELECTRIC ROMANIA SRL |  | Stocabil | Aparataj de Protectie & Comanda si Semnalizare | Aparate de masura comanda si semnalizare | Aparataj comanda si semnalizare | -- | 3 | 20
LVS03204 | PLACA FRONTALA MODULARA W600,W650 4M | SCHNEIDER ELECTRIC ROMANIA SRL |  | Stocabil | Aparataj de Protectie & Comanda si Semnalizare | Aparate de masura comanda si semnalizare | Aparataj comanda si semnalizare | -- | 10 | 72
LVS03203 | PLACA FRONTALA MODULARA W600,W650 3M | SCHNEIDER ELECTRIC ROMANIA SRL |  | Stocabil | -- | -- | -- | -- | 14 | 34
LMR0230001 | INTRERUPATOR CU REVENIRE, SIMBOL SONERIE, 2M, ALB | SCHNEIDER ELECTRIC ROMANIA SRL |  | Stocabil | Aparataj Ultra-terminal | -- | -- | -- | 82
NU346218 | PRIZA TV TATA, INDIVIDUALA 2M ALB - SCHNEIDER UNICA | SCHNEIDER ELECTRIC ROMANIA SRL |  | NESTOCABIL | Aparataj Ultra-terminal | Standard Italian | Prize comunicatii (date-audio-video-tv) modulare | -- | 4 | 9
NU320154 | INTRERUPATOR SIMPLU 10A 2M ANTRACIT | SCHNEIDER ELECTRIC ROMANIA SRL |  | NESTOCABIL | Aparataj Ultra-terminal | Standard Italian | -- | -- | 23 | 18
NU303754 | PRIZA 2P+E 16A, OBTURAT., ANTRACIT | SCHNEIDER ELECTRIC ROMANIA SRL |  | NESTOCABIL | Aparataj Ultra-terminal | Standard Italian | -- | -- | 149 | 145
NU200254 | RAMA UNICA STUDIO 1POST ANTRACIT | SCHNEIDER ELECTRIC ROMANIA SRL |  | NESTOCABIL | Aparataj Ultra-terminal | Standard Italian | -- | -- | 101 | 45
NU321154 | INTRERUPATOR DUBLU 10A 2M ANTRACIT | SCHNEIDER ELECTRIC ROMANIA SRL |  | NESTOCABIL | Aparataj Ultra-terminal | Standard Italian | -- | -- | 7 | 0
NU345554 | PRIZA R-TV/SAT CAPAT 2M ANTRACIT | SCHNEIDER ELECTRIC ROMANIA SRL |  | NESTOCABIL | -- | -- | -- | -- | 2
NU200454 | RAMA UNICA STUDIO 2POST ANTRACIT | SCHNEIDER ELECTRIC ROMANIA SRL |  | NESTOCABIL | Aparataj Ultra-terminal | Standard Italian | -- | -- | 55 | 22
NU341154 | PRIZA RJ45, CAT5 UTP, 2M, ANTRACIT | SCHNEIDER ELECTRIC ROMANIA SRL |  | NESTOCABIL | -- | -- | -- | -- | 8
NU303754TA | PRIZA 2P+E 16A, CAPAC, OBTURAT. ANTRACIT | SCHNEIDER ELECTRIC ROMANIA SRL |  | NESTOCABIL | Aparataj Ultra-terminal | Standard Italian | -- | -- | 14 | 5
NU301754 | PRIZA STAND. GERMAN+USB C 10,5W ANTRACIT | SCHNEIDER ELECTRIC ROMANIA SRL |  | NESTOCABIL | Aparataj Ultra-terminal | Standard Italian | -- | -- | 2
K10B002QCH | COMUTATOR CU CAME 2P 2POZ 10A | SCHNEIDER ELECTRIC ROMANIA SRL |  | NESTOCABIL | Aparataj de Protectie & Comanda si Semnalizare | Aparate de masura comanda si semnalizare | Comutatoare cu came | -- | 1
LMR9910003 | PRIZA DUBLA INCARCARE USB NEGRU | SCHNEIDER ELECTRIC ROMANIA SRL |  | -- | -- | -- | -- | -- | 2
NSYECPLAZ54G | PLACA TRECERE RAL7035 PT PLA 500X420 | SCHNEIDER ELECTRIC ROMANIA SRL |  | NESTOCABIL | -- | -- | -- | -- | 1
C10B4 | CADRU NSX100B 25KA AC 4P 100A | SCHNEIDER ELECTRIC ROMANIA SRL |  | NESTOCABIL | Tablouri Electrice | Accesorii Tablouri | Accesorii Tablouri | -- | 18 | 49
LV432464 | VIGI 200-440V 3P PT. NSX400/630 | SCHNEIDER ELECTRIC ROMANIA SRL |  | NESTOCABIL | Aparataj de Protectie & Comanda si Semnalizare | Aparate de masura comanda si semnalizare | Aparataj comanda si semnalizare | -- | 11
LVS03220 | BANDA DE OBTURARE L1000 | SCHNEIDER ELECTRIC ROMANIA SRL |  | NESTOCABIL | -- | -- | -- | -- | 50 | 52
RPF2AJD | RELEU AMBROSABIL DE PUTERE 2NO 24VAC 30A | SCHNEIDER ELECTRIC ROMANIA SRL |  | NESTOCABIL | Aparataj de Protectie & Comanda si Semnalizare | Comanda si protectie industriala | Relee industriale | -- | 50
LMR1401004 | INTRERUPATOR INDICATOR LUMINOS 1M ARGINTIU - EASY STYL | SCHNEIDER ELECTRIC ROMANIA SRL |  | NESTOCABIL | Aparataj Ultra-terminal | Standard Italian | Functii speciale modulare | -- | 23
LMR1412004 | INTRERUPATOR INDICATOR LUMINOS 2M ARGINTIU - EASY STYL | SCHNEIDER ELECTRIC ROMANIA SRL |  | NESTOCABIL | Aparataj Ultra-terminal | Standard Italian | Functii speciale modulare | -- | 5
LMR5510004 | PRIZA 2P 1M ARGINTIU | SCHNEIDER ELECTRIC ROMANIA SRL |  | NESTOCABIL | Aparataj Ultra-terminal | Standard Italian | Prize modulare | -- | 52 | 17
LMR6128004 | PRIZA SAT TIP F 1M ARGINTIU | SCHNEIDER ELECTRIC ROMANIA SRL |  | -- | -- | -- | -- | -- | 12
LMR1422004 | INTRERUPATOR CAP SCARA, INDICATOR LUMINOS 2M ARGINTIU | SCHNEIDER ELECTRIC ROMANIA SRL |  | -- | -- | -- | -- | -- | 2
AR3300 | CABINET NET SHELTER SX 42HU/600mm/1200mm APC | SCHNEIDER ELECTRIC ROMANIA SRL |  | NESTOCABIL | Cablare Structurata | Rack-uri si Accesorii | Rack Server | -- | 2
LMR0220003 | INTRERUPATOR CU REVENIRE, 2M, NEGRU_EASY STYLE | SCHNEIDER ELECTRIC ROMANIA SRL |  | NESTOCABIL | Aparataj Ultra-terminal | Rame ornament | -- | -- | 1 | 1
NU600285 | RAMA UNICA PURE 1POST STICLA SABLATA ALB | SCHNEIDER ELECTRIC ROMANIA SRL |  | NESTOCABIL | Aparataj Ultra-terminal | Standard Italian | Rame ornament modular Standard Italian | -- | 39
NU600485 | RAMA UNICA PURE 2POST STICLA SABLATA ALB | SCHNEIDER ELECTRIC ROMANIA SRL |  | NESTOCABIL | Aparataj Ultra-terminal | Standard Italian | Rame ornament modular Standard Italian | -- | 7
NU600685 | RAMA UNICA PURE 3POST STICLA SABLATA ALB | SCHNEIDER ELECTRIC ROMANIA SRL |  | NESTOCABIL | Aparataj Ultra-terminal | Standard Italian | Rame ornament modular Standard Italian | -- | 7
NU600885 | RAMA UNICA PURE 4POST STICLA SABLATA ALB | SCHNEIDER ELECTRIC ROMANIA SRL |  | NESTOCABIL | Aparataj Ultra-terminal | Standard Italian | Rame ornament modular Standard Italian | -- | 1
NU600286 | RAMA UNICA PURE 1POST STICLA SABLAT NEGR | SCHNEIDER ELECTRIC ROMANIA SRL |  | NESTOCABIL | Aparataj Ultra-terminal | Standard Italian | Rame ornament modular Standard Italian | -- | 1 | 1
NU600686 | RAMA UNICA PURE 3POST STICLA SABLAT NEGR | SCHNEIDER ELECTRIC ROMANIA SRL |  | NESTOCABIL | Aparataj Ultra-terminal | Standard Italian | Rame ornament modular Standard Italian | -- | 1
NU321118 | INTRERUPATOR DUBLU 10A 2M ALB_NOUA UNICA | SCHNEIDER ELECTRIC ROMANIA SRL |  | NESTOCABIL | -- | -- | -- | -- | 8
NU301718 | PRIZA STAND. GERMAN+USB C 10,5W ALB | SCHNEIDER ELECTRIC ROMANIA SRL |  | NESTOCABIL | -- | -- | -- | -- | 5
NU341054 | PRIZA RJ45, CAT5 UTP, 1M, ANTRACIT | SCHNEIDER ELECTRIC ROMANIA SRL |  | NESTOCABIL | -- | -- | -- | -- | 1 | 6
NU346254 | PRIZA TV TATA, INDIVIDUALA 2M ANTRACIT | SCHNEIDER ELECTRIC ROMANIA SRL |  | NESTOCABIL | Aparataj Ultra-terminal | Standard Italian | Prize comunicatii (date-audio-video-tv) modulare | -- | 13 | 3
NU003718 | PRIZA 2P+E IP44 OBTURATOARE+CAPAC, ALB | SCHNEIDER ELECTRIC ROMANIA SRL |  | NESTOCABIL | -- | -- | -- | -- | 2 | 5
NU600289 | RAMA UNICA PURE 1POST ALB TRANSLUCID | SCHNEIDER ELECTRIC ROMANIA SRL |  | NESTOCABIL | Aparataj Ultra-terminal | Standard Italian | Rame ornament modular Standard Italian | -- |  | 1
NU280218 | RAMA STUDIO COLOR 1POST ALB/ALB | SCHNEIDER ELECTRIC ROMANIA SRL |  | NESTOCABIL | Aparataj Ultra-terminal | Standard Italian | Rame ornament modular Standard Italian | -- |  | 18
NSYS2535 | BORNE SIGURANTA 1x25/35MM2 | SCHNEIDER ELECTRIC ROMANIA SRL |  | NESTOCABIL | Aparataj de Protectie & Comanda si Semnalizare | -- | -- | -- | 1620 | 1620
NSYS16 | BORNE SIGURANTA 1x16MM2 | SCHNEIDER ELECTRIC ROMANIA SRL |  | NESTOCABIL | Aparataj de Protectie & Comanda si Semnalizare | -- | -- | -- | 220
NSYS3DEX8630 | ATEX H800XW600XD300 USA SIMPLA. | SCHNEIDER ELECTRIC ROMANIA SRL |  | NESTOCABIL | -- | -- | -- | -- | 2
NSYCR170W230VVC | TERMOVENTIL.170W 230V | SCHNEIDER ELECTRIC ROMANIA SRL |  | -- | -- | -- | -- | -- | 3 | 7
XB4BVBG3EX | LAMPA SEMN. LED, VERDE 24-120V, IP65 | SCHNEIDER ELECTRIC ROMANIA SRL |  | NESTOCABIL | Aparataj de Protectie & Comanda si Semnalizare | Aparate de masura comanda si semnalizare | Aparataj comanda si semnalizare | -- | 1
XB4BVBG4EX | LAMPA SEMN. LED, ROSU, 24-120V, IP65 | SCHNEIDER ELECTRIC ROMANIA SRL |  | NESTOCABIL | Aparataj de Protectie & Comanda si Semnalizare | Aparate de masura comanda si semnalizare | Aparataj comanda si semnalizare | -- | 2
XB4BP21EX | BUTON CU REVENIRE, NEGRU, 1ND | SCHNEIDER ELECTRIC ROMANIA SRL |  | NESTOCABIL | Aparataj de Protectie & Comanda si Semnalizare | Aparate de masura comanda si semnalizare | Aparataj comanda si semnalizare | -- | 1
SDN1300370 | *SEDNA - INTRERUPATOR CU INTERBL.MECANICA 10A 250V, GRAFIT | SCHNEIDER ELECTRIC ROMANIA SRL |  | DESTOCARE | Aparataj Ultra-terminal | Standard german | Intrerupatoare monobloc | -- | 1
C10F4 | CADRU NSX100F 36KA AC 4P 100A | SCHNEIDER ELECTRIC ROMANIA SRL |  | NESTOCABIL | Tablouri Electrice | Accesorii Tablouri | Accesorii Tablouri | -- | 20 | 6
VLVAW0L050A40B | BATERIE CONDENSATOR VARSET EASY 50K AUTO - SCHNEIDER | SCHNEIDER ELECTRIC ROMANIA SRL |  | NESTOCABIL | Aparataj de Protectie & Comanda si Semnalizare | Baterii Compensare | Baterii Compensare | -- | 1
LVS04664 | SUPORT BARA FIXA ORIZONTALA PT LINERGY BS 5/10MM SAU LINERGY LGYE | SCHNEIDER ELECTRIC ROMANIA SRL |  | NESTOCABIL | Tablouri Electrice | Accesorii Tablouri | Diverse | -- | 3
LVS04694 | CONN SUP 115MM B/CENTRU | SCHNEIDER ELECTRIC ROMANIA SRL |  | NESTOCABIL | Tablouri Electrice | Accesorii Tablouri | Diverse | -- | 3
GF1620U7 | CONTACTOR TIP GF1620U7 | SCHNEIDER ELECTRIC ROMANIA SRL |  | NESTOCABIL | Aparataj de Protectie & Comanda si Semnalizare | Comanda si protectie industriala | Contactoare & Intrerupatoare protectie motor | -- | 1
VZ29 | MANTALE DE BORNE TIP MINI-VARIO SI VARIO PT BLOC DE CONTACTE AUXILIARE | SCHNEIDER ELECTRIC ROMANIA SRL |  | NESTOCABIL | -- | -- | -- | -- | 7 | 1
MIP12118S | RESI9 MP COFRET PT 1R 18M USA FUMURIE 2TB | SCHNEIDER ELECTRIC ROMANIA SRL |  | Stocabil | Tablouri Electrice | Cofrete | Cofrete incastrate (ST) | -- | 17 | 27
MIP12212S | RESI9 MP COFRET PT 2R 12M USA FUMURIE 2TB | SCHNEIDER ELECTRIC ROMANIA SRL |  | Stocabil | Tablouri Electrice | Cofrete | Cofrete incastrate (ST) | -- | 11 | 12
LP2K0910BD | CONT. REVERSIBIL 3P+F SURUB 24V DC | SCHNEIDER ELECTRIC ROMANIA SRL |  | NESTOCABIL | Aparataj de Protectie & Comanda si Semnalizare | Comanda si protectie industriala | Contactoare & Intrerupatoare protectie motor | -- | 9
XACA481 | STATIE DE CONTROL PAND, 4 BUTOANE | SCHNEIDER ELECTRIC ROMANIA SRL |  | NESTOCABIL | Aparataj de Protectie & Comanda si Semnalizare | Aparate de masura comanda si semnalizare | Aparataj comanda si semnalizare | -- | 2
ZB4BG614 | CAP SELECTOR CHEIE, 2 POZ, 90° | SCHNEIDER ELECTRIC ROMANIA SRL |  | NESTOCABIL | Aparataj de Protectie & Comanda si Semnalizare | Aparate de masura comanda si semnalizare | Aparataj comanda si semnalizare | -- | 5
KBB40ZFU | ETRIER IN C SUSP TIJA FILETATA/LATERAL | SCHNEIDER ELECTRIC ROMANIA SRL |  | NESTOCABIL | Bara Capsulata | Transmisie si Distributie 63-160A | Accesorii 160A | -- | 80
NU302354 | PRIZA ITALIANA 1M 16A 2P+E ANTRACIT | SCHNEIDER ELECTRIC ROMANIA SRL |  | NESTOCABIL | Aparataj Ultra-terminal | Standard Italian | Prize modulare | -- |  | 21
NU310354 | INTRERUPATOR CAP SCARA 10AX 1M ANTRACIT | SCHNEIDER ELECTRIC ROMANIA SRL |  | NESTOCABIL | -- | -- | -- | -- | 9 | 3
NU210254 | RAMA UNICA STUDIO 2M ANTRACIT | SCHNEIDER ELECTRIC ROMANIA SRL |  | NESTOCABIL | -- | -- | -- | -- |  | 0
NU210454 | RAMA UNICA STUDION 4M ANTRACIT | SCHNEIDER ELECTRIC ROMANIA SRL |  | NESTOCABIL | -- | -- | -- | -- |  | 28
NU210754 | RAMA UNICA STUDIO 7M ANTRACIT | SCHNEIDER ELECTRIC ROMANIA SRL |  | NESTOCABIL | -- | -- | -- | -- | 3 | 5
NU986554 | OBTURATOR 1M ANTRACIT | SCHNEIDER ELECTRIC ROMANIA SRL |  | NESTOCABIL | -- | -- | -- | -- |  | 11
DE1DS1A04 | DIMENSIUNE CUTIE GOALA TESYS - PENTRU LE1 D09 D12 - FARA BUTOANE | SCHNEIDER ELECTRIC ROMANIA SRL |  | NESTOCABIL | Aparataj de Protectie & Comanda si Semnalizare | Comanda si protectie industriala | Contactoare & Intrerupatoare protectie motor | -- | 1
C1032D040 | UNITATE DECLANSARE NSX100 AC 3P3D 40A 2.2 | SCHNEIDER ELECTRIC ROMANIA SRL |  | NESTOCABIL | -- | -- | -- | -- | 14 | 3
C1035E100 | UNITATE DECLANSARE NSX100 AC 3P3D 100A5.2E | SCHNEIDER ELECTRIC ROMANIA SRL |  | NESTOCABIL | Aparataj de Protectie & Comanda si Semnalizare | Aparate de masura comanda si semnalizare | Aparataj comanda si semnalizare | -- | 11 | 3
C103MA100 | UNITATE DECLANSARE NSX100 AC 3P3D 100A MA | SCHNEIDER ELECTRIC ROMANIA SRL |  | NESTOCABIL | Aparataj de Protectie & Comanda si Semnalizare | Aparate de masura comanda si semnalizare | Aparataj comanda si semnalizare | -- | 9
C1042D040 | UNITATE DECLANSARE NSX100 AC 4P4D 40A 2.2 | SCHNEIDER ELECTRIC ROMANIA SRL |  | NESTOCABIL | Aparataj de Protectie & Comanda si Semnalizare | Aparate de masura comanda si semnalizare | Aparataj comanda si semnalizare | -- | 38 | 1
C1044V040 | UNITATE DECLANSARE NSX100 AC 4P4D 40A 4.2 | SCHNEIDER ELECTRIC ROMANIA SRL |  | NESTOCABIL | Aparataj de Protectie & Comanda si Semnalizare | Aparate de masura comanda si semnalizare | Aparataj comanda si semnalizare | -- | 1 | 1
LV429338T | MANER ROTATIV EXT 100-250 BLK | SCHNEIDER ELECTRIC ROMANIA SRL |  | NESTOCABIL | Tablouri Electrice | Accesorii Tablouri | Diverse | -- | 165 | 1
LVS03267 | PLACA FRONTALA MODULARA INS/INV250 W300 9M | SCHNEIDER ELECTRIC ROMANIA SRL |  | NESTOCABIL | -- | -- | -- | -- | 1
XVMM2RAGSSB | INDICATOR LUMINOS, BUZZER, 3 MOD. ROG, 230V | SCHNEIDER ELECTRIC ROMANIA SRL |  | NESTOCABIL | Aparataj de Protectie & Comanda si Semnalizare | Aparate de masura comanda si semnalizare | Aparataj comanda si semnalizare | -- | 1
ZB4BC44 | CAP BUTON CIUPERCA, ROSU, CU REVENIRE D30MM | SCHNEIDER ELECTRIC ROMANIA SRL |  | NESTOCABIL | Aparataj de Protectie & Comanda si Semnalizare | Aparate de masura comanda si semnalizare | Aparataj comanda si semnalizare | -- | 4
ABLS1A24050 | SURSA DE TENSIUNE 24V 5A 1PH OPTIMIZED | SCHNEIDER ELECTRIC ROMANIA SRL |  | NESTOCABIL | Aparataj de Protectie & Comanda si Semnalizare | Aparate de masura comanda si semnalizare | Aparataj comanda si semnalizare | -- | 1 | 5
18789 | INTRERUPATOR NG125L 2P 16A CURBA C- SCHNEIDER ACTI9 | SCHNEIDER ELECTRIC ROMANIA SRL |  | NESTOCABIL | Aparataj de Protectie & Comanda si Semnalizare | Aparate de masura comanda si semnalizare | Contactoare & Intrerupatoare protectie motor | -- | 27
A9DC3632 | INTRERUPATOR AUTOMAT DIFERENTIAL COMBINAT 32A 1P+N C 30MA A RCBO - SCHNEIDER ACTI9 ICV40 | SCHNEIDER ELECTRIC ROMANIA SRL |  | NESTOCABIL | Aparataj de Protectie & Comanda si Semnalizare | Aparataj protectie | Intrerupatoare miniatura automate cu protectie diferentiala (RCD+RCBO) | -- | 6 | 9
C1045E040 | UNITATE DECLANSARE NSX100 AC 4P4D 40A 5.2E | SCHNEIDER ELECTRIC ROMANIA SRL |  | NESTOCABIL | Aparataj de Protectie & Comanda si Semnalizare | Aparate de masura comanda si semnalizare | Aparataj comanda si semnalizare | -- | 8 | 12
ZB4BG612 | CAP SELECTOR CHEIE 2 POZ 90° | SCHNEIDER ELECTRIC ROMANIA SRL |  | NESTOCABIL | Aparataj de Protectie & Comanda si Semnalizare | Aparate de masura comanda si semnalizare | Aparataj comanda si semnalizare | -- | 2
A9L16282 | Acti9 DESCARCATOR iPRD1 12.5r 1PN 350V | SCHNEIDER ELECTRIC ROMANIA SRL |  | NESTOCABIL | Aparataj de Protectie & Comanda si Semnalizare | Aparate de masura comanda si semnalizare | Aparataj comanda si semnalizare | -- |  | 4
XACA291 | STATIE DE CONTROL PAND, 2 BUTOANE, +STOP-3 | SCHNEIDER ELECTRIC ROMANIA SRL |  | NESTOCABIL | Aparataj de Protectie & Comanda si Semnalizare | Aparate de masura comanda si semnalizare | Aparataj comanda si semnalizare | -- | 1 | 1
XVBC2B3D | INDICATOR LUMINOS DIFUZOR, VERDE, LED,24VAC/DC | SCHNEIDER ELECTRIC ROMANIA SRL |  | NESTOCABIL | Aparataj de Protectie & Comanda si Semnalizare | Aparate de masura comanda si semnalizare | Aparataj comanda si semnalizare | -- | 1
ZB4BS72 | CAP BUTON URGENTA, CHEIE, BEGRU, 30MM | SCHNEIDER ELECTRIC ROMANIA SRL |  | NESTOCABIL | Aparataj de Protectie & Comanda si Semnalizare | Aparate de masura comanda si semnalizare | Aparataj comanda si semnalizare | -- | 8
LA7F703 | CARCASA PROTECT 3P TIP LA7F703 | SCHNEIDER ELECTRIC ROMANIA SRL |  | NESTOCABIL | -- | -- | -- | -- | 2
9001K35 | JOYSTICK 5 POZITII, FARA BLOC CONTACTE | SCHNEIDER ELECTRIC ROMANIA SRL |  | NESTOCABIL | Aparataj de Protectie & Comanda si Semnalizare | Aparate de masura comanda si semnalizare | Aparataj comanda si semnalizare | -- | 70
LX4D8BD | BOBINA 24V DC STANDARD PT 115&150A CONTACTOR | SCHNEIDER ELECTRIC ROMANIA SRL |  | NESTOCABIL | Aparataj de Protectie & Comanda si Semnalizare | Comanda si protectie industriala | Contactoare & Intrerupatoare protectie motor | -- | 1
LA5D150803 | SET CONTACTE D150 3P PENTRU LC1-D150 | SCHNEIDER ELECTRIC ROMANIA SRL |  | NESTOCABIL | Aparataj de Protectie & Comanda si Semnalizare | Comanda si protectie industriala | Contactoare & Intrerupatoare protectie motor | -- | 16
LG1D182Q720 | DEMAROR COFRET 13-18A | SCHNEIDER ELECTRIC ROMANIA SRL |  | NESTOCABIL | Aparataj de Protectie & Comanda si Semnalizare | Comanda si protectie industriala | Contactoare & Intrerupatoare protectie motor | -- | 1
LC3D18AU7 | CONTACTOR STEA TRIUNGHI, PANOU 240V 50 61, 3X3P(3NO), 18A | SCHNEIDER ELECTRIC ROMANIA SRL |  | NESTOCABIL | Aparataj de Protectie & Comanda si Semnalizare | Comanda si protectie industriala | Contactoare & Intrerupatoare protectie motor | -- | 1
ATV930C11N4C | VARIATOR DE TURATIE ATV930 IP00 110KW 400v/480v fFARA UNITATE DE FRANARE | SCHNEIDER ELECTRIC ROMANIA SRL |  | NESTOCABIL | -- | -- | -- | -- | 1
9001KS34K1 | SELECTOR CU CHEIE, CU REVENIRE, D30, 2 POZITII, NEGRU, FARA BLOC CONTACTE | SCHNEIDER ELECTRIC ROMANIA SRL |  | NESTOCABIL | Aparataj de Protectie & Comanda si Semnalizare | Aparate de masura comanda si semnalizare | Aparataj comanda si semnalizare | -- | 3
DE1DS2 | CUTIE GOALA TESYS - PENTRU STARTER DOL - CU 2 BUTOANE | SCHNEIDER ELECTRIC ROMANIA SRL |  | NESTOCABIL | Aparataj de Protectie & Comanda si Semnalizare | Comanda si protectie industriala | Contactoare & Intrerupatoare protectie motor | -- | 1 | 2
9001KP38 | LAMPA SEMNALIZARE, FARA LENTILA, 30MM,120V | SCHNEIDER ELECTRIC ROMANIA SRL |  | NESTOCABIL | -- | -- | -- | -- | 1
LV432657 | BLOC TRANSFORMATOR DE CURENT 400 5A 3P | SCHNEIDER ELECTRIC ROMANIA SRL |  | NESTOCABIL | Aparataj de Protectie & Comanda si Semnalizare | Aparataj protectie | Intreruptoare automate in carcasa turnata (MCCB+ACB) | -- | 1
LC1E2501B5 | CONTACTOR EASYPACT TVS 3P(3 NO) 1NȊ 11kW 25A 24V CA | SCHNEIDER ELECTRIC ROMANIA SRL |  | NESTOCABIL | Aparataj de Protectie & Comanda si Semnalizare | Comanda si protectie industriala | Contactoare & Intrerupatoare protectie motor | -- | 6
KAXZ1S142 | CHEIE COMUTATOR, D28.5MM, METALIC, ROTUND, CAP ACTIONARE CU GULER - CHEIE RONIS 421 | SCHNEIDER ELECTRIC ROMANIA SRL |  | NESTOCABIL | Tablouri Electrice | Accesorii Tablouri | Accesorii Tablouri | -- | 1 | 1
LC2D40AFE7 | CONTACTOR REVERSIBIL TESYS LC2-D/3P(3 NO)/AC-3/440 V/40 A/BOBINA 115 V C.A | SCHNEIDER ELECTRIC ROMANIA SRL |  | NESTOCABIL | Aparataj de Protectie & Comanda si Semnalizare | Comanda si protectie industriala | Contactoare & Intrerupatoare protectie motor | -- | 1
ZB5AP4 | CAP BUTON ROTUND Ø22, REVENIRE CU ARC, ROSU, PROEMINENT, NEMARCAT | SCHNEIDER ELECTRIC ROMANIA SRL |  | NESTOCABIL | -- | -- | -- | -- | 10 | 55
ZA2BD5 | CAP COMUTATOR SELECTOR 3 POZITII Ø 22 NEGRU | SCHNEIDER ELECTRIC ROMANIA SRL |  | NESTOCABIL | Aparataj de Protectie & Comanda si Semnalizare | Aparate de masura comanda si semnalizare | Aparataj comanda si semnalizare | -- | 1
ZB5AS42 | CAP ROTUND PENTRU BUTON Ø 22, ZAVORARE, NEGRU, TIP CIUPERCA Ø 30 | SCHNEIDER ELECTRIC ROMANIA SRL |  | NESTOCABIL | Aparataj de Protectie & Comanda si Semnalizare | Aparate de masura comanda si semnalizare | Aparataj comanda si semnalizare | -- | 2
XACD24A1241 | STATIE DE CONTROL PAND, 1 ROCKER + STOP | SCHNEIDER ELECTRIC ROMANIA SRL |  | NESTOCABIL | -- | -- | -- | -- | 18
9001KR9R | BUTON CIUPERCA OPERATOR IMPINGERE-TRAGERE, 2 POZITII, ILUMINAT, ROSU, 30MM | SCHNEIDER ELECTRIC ROMANIA SRL |  | NESTOCABIL | -- | -- | -- | -- | 60 | 20
9001KP1A31 | LAMPA SEMNALIZARE, LENTILA CHIHLIMBR, 120V | SCHNEIDER ELECTRIC ROMANIA SRL |  | NESTOCABIL | Aparataj de Protectie & Comanda si Semnalizare | Aparate de masura comanda si semnalizare | Aparataj comanda si semnalizare | -- | 12
9001KR16H2 | BUTON TIP CIUPERCA, BLOCABIL, 2ND | SCHNEIDER ELECTRIC ROMANIA SRL |  | NESTOCABIL | -- | -- | -- | -- | 5
9001KR9 | BUTON CIUPERCA CU REVENIRE, 3 POZ., ILUMINAT | SCHNEIDER ELECTRIC ROMANIA SRL |  | NESTOCABIL | -- | -- | -- | -- | 15 | 5
9002AW6 | FOOT SWITCH 600VAC 5AMP +OPTIONS | SCHNEIDER ELECTRIC ROMANIA SRL |  | NESTOCABIL | -- | -- | -- | -- | 8
TM200CE24T | MODICON M200 24I/O, C.C.24V, 14 INTRARI, 10 IESIRI TR. PNP, 1 ETH | SCHNEIDER ELECTRIC ROMANIA SRL |  | NESTOCABIL | -- | -- | -- | -- |  | 1
C253TM250 | UNITATE DECLANSARE NSX250 AC 3P3D 250A TMD | SCHNEIDER ELECTRIC ROMANIA SRL |  | NESTOCABIL | Aparataj de Protectie & Comanda si Semnalizare | Aparate de masura comanda si semnalizare | Aparataj comanda si semnalizare | -- | 1
NSYECB1M153 | BANDA DE IMPAMANT. CU 87 PUNCTE DE CONECTARE - M5 - LUNGIME 1M | SCHNEIDER ELECTRIC ROMANIA SRL |  | NESTOCABIL | Tablouri Electrice | Accesorii Tablouri | Diverse | -- | 21
NSYPMR75 | PLA75 TELEQUICK PLACA MONT. | SCHNEIDER ELECTRIC ROMANIA SRL |  | NESTOCABIL | Tablouri Electrice | Accesorii Tablouri | Contra panou | -- | 3
NSYPMR55 | PLA55 TELEQUICK PLACA MONT. | SCHNEIDER ELECTRIC ROMANIA SRL |  | NESTOCABIL | Tablouri Electrice | Accesorii Tablouri | Contra panou | -- | 21
NSYTSA2414SE | PLACUTA PT CABLURI 24/14 ENT. SS CONNECT | SCHNEIDER ELECTRIC ROMANIA SRL |  | NESTOCABIL | Tablouri Electrice | Accesorii Tablouri | Diverse | -- | 21
LR2K0304 | RELEU PROTECTIE 0,36-0,55 | SCHNEIDER ELECTRIC ROMANIA SRL |  | NESTOCABIL | Aparataj de Protectie & Comanda si Semnalizare | Comanda si protectie industriala | Contactoare & Intrerupatoare protectie motor | -- | 3
MIP22108S | RESI9 MP COFRET ST 1R 8M USA FUMURIE 2TB / BUC | SCHNEIDER ELECTRIC ROMANIA SRL |  | Stocabil | -- | -- | -- | -- | 10 | 17
MIP12108S | RESI9 MP COFRET PT 1R 8M USA FUMURIE 2TB / BUC | SCHNEIDER ELECTRIC ROMANIA SRL |  | Stocabil | -- | -- | -- | -- | 43 | 68
MIP22112S | RESI9 MP COFRET ST 1R 12M USA FUMURIE 2TB / BUC | SCHNEIDER ELECTRIC ROMANIA SRL |  | Stocabil | -- | -- | -- | -- | 19 | 26
MIP12112S | RESI9 MP COFRET PT 1R 12M USA FUMURIE 2TB / BUC | SCHNEIDER ELECTRIC ROMANIA SRL |  | Stocabil | -- | -- | -- | -- | 39 | 80
MIP22118S | RESI9 MP COFRET ST 1R 18M USA FUMURIE 2TB / BUC | SCHNEIDER ELECTRIC ROMANIA SRL |  | Stocabil | -- | -- | -- | -- | 26 | 16
MIP22312S | RESI9 MP COFRET ST 3R 12M USA FUMURIE 2TB / BUC | SCHNEIDER ELECTRIC ROMANIA SRL |  | Stocabil | -- | -- | -- | -- | 5 | 5
MIP12312S | RESI9 MP COFRET PT 3R 12M USA FUMURIE 2TB / BUC | SCHNEIDER ELECTRIC ROMANIA SRL |  | Stocabil | -- | -- | -- | -- | 5 | 4
C2534V250 | UNITATE DECLANSARE NSX250 AC 3P3D 250A 4.2 | SCHNEIDER ELECTRIC ROMANIA SRL |  | NESTOCABIL | Aparataj de Protectie & Comanda si Semnalizare | Aparate de masura comanda si semnalizare | Aparataj comanda si semnalizare | -- | 5
LA9G4701 | CAPAC PROTECTIE TERMINALE PENTRU CONTACTOR TESYS GIGA LC1G115-225, 4P, IP20 | SCHNEIDER ELECTRIC ROMANIA SRL |  | NESTOCABIL | Aparataj de Protectie & Comanda si Semnalizare | Comanda si protectie industriala | Contactoare & Intrerupatoare protectie motor | -- | 2
LAG8N203P | BLOC DE CONTACTE AUXILIARE PT CONTACTOR TESYS GIGA, 2NO, MONTARE PE LATERAL, TERMINAL PUSH-IN L1/R1 | SCHNEIDER ELECTRIC ROMANIA SRL |  | NESTOCABIL | Aparataj de Protectie & Comanda si Semnalizare | Comanda si protectie industriala | Contactoare & Intrerupatoare protectie motor | -- | 5 | 3
RUW240BD | DIODA 6..250V C.C. PENTRU RELEE RPZ/RUZ | SCHNEIDER ELECTRIC ROMANIA SRL |  | NESTOCABIL | Aparataj de Protectie & Comanda si Semnalizare | Comanda si protectie industriala | Relee industriale | -- | 2
XAPS11111N | CUTIE ANTIVANDALISM APARENTA, CU COMUTATOR, CU CHEIE 2 POZITII | SCHNEIDER ELECTRIC ROMANIA SRL |  | NESTOCABIL | -- | -- | -- | -- | 2 | 1
KSB63SM58 | COFRET DERIVATIE 63A 8 MODULE | SCHNEIDER ELECTRIC ROMANIA SRL |  | NESTOCABIL | -- | -- | -- | -- | 4 | 34
C1644B160 | UNITATE DECLANSARE NSX160 AC 4P4D 160A 4.2AB | SCHNEIDER ELECTRIC ROMANIA SRL |  | NESTOCABIL | Aparataj de Protectie & Comanda si Semnalizare | Aparate de masura comanda si semnalizare | Aparataj comanda si semnalizare | -- | 2
C4044B400 | UNITATE DECLANSARE NSX400 AC 4P4D 400A 4.3AB | SCHNEIDER ELECTRIC ROMANIA SRL |  | NESTOCABIL | Aparataj de Protectie & Comanda si Semnalizare | Aparate de masura comanda si semnalizare | Aparataj comanda si semnalizare | -- | 1 | 16
A9P54604 | INTRERUPATOR AUTOMAT 1P+N C 4A 6kA/10kA - SCHNEIDER ACTIA9 iC40N | SCHNEIDER ELECTRIC ROMANIA SRL |  | NESTOCABIL | Aparataj de Protectie & Comanda si Semnalizare | Aparataj protectie | Intreruptoare miniatura automate (MCB) | -- | 12 | 48
NU508218 | PRIZA 2P+E IP44 + SUPORT FIXARE, CAPAC, OBTURATOARE, ALB - UNICA | SCHNEIDER ELECTRIC ROMANIA SRL |  | NESTOCABIL | Aparataj Ultra-terminal | Standard Italian | Prize comunicatii (date-audio-video-tv) modulare | -- | 12 | 2
NU800218 | DOZA MONTAJ PT 1 POST - UNICA STUDIO, ALB | SCHNEIDER ELECTRIC ROMANIA SRL |  | NESTOCABIL | Aparataj Ultra-terminal | Doze aparat | Doze aparat incastrate zidarie | -- | 1
NU7002 | SUPORT FIXARE ZAMAK 2M (INLOCUIESTE MGU7.002) | SCHNEIDER ELECTRIC ROMANIA SRL |  | Stocabil | Aparataj Ultra-terminal | Standard Italian | Prize comunicatii (date-audio-video-tv) modulare | -- | 194 | 4675
NSYTRAB860 | BANDA MARCAJ 8MM 10 CAR. 51 LA 60 | SCHNEIDER ELECTRIC ROMANIA SRL |  | NESTOCABIL | Aparataj de Protectie & Comanda si Semnalizare | Aparate de masura comanda si semnalizare | Aparataj comanda si semnalizare | -- | 10
18857 | NG125L 4P 10A D 4P 10A D V 50000A | SCHNEIDER ELECTRIC ROMANIA SRL |  | NESTOCABIL | Aparataj de Protectie & Comanda si Semnalizare | Aparate de masura comanda si semnalizare | Aparataj comanda si semnalizare | -- | 3 | 3
LC1D12EL | CONTACTOR TIP LC1D12EL | SCHNEIDER ELECTRIC ROMANIA SRL |  | -- | -- | -- | -- | -- | 25 | 10
LC2DT40E7 | CONT. REVERSIBIL 40A 4P AC1 48V 50 61 | SCHNEIDER ELECTRIC ROMANIA SRL |  | -- | -- | -- | -- | -- | 2
LC2K0610E7 | CONT. REVERSIBIL 3P+F VIS 48V 50/60HZ | SCHNEIDER ELECTRIC ROMANIA SRL |  | -- | -- | -- | -- | -- | 1
LV847970SP | CONEXIUNI SPATE ORIZONTALE MTZ2 3P FIX/D/O | SCHNEIDER ELECTRIC ROMANIA SRL |  | -- | -- | -- | -- | -- | 1
NSYPLM64TG | DULAP RAL7035 PLM647X436X250 GEAM | SCHNEIDER ELECTRIC ROMANIA SRL |  | -- | -- | -- | -- | -- | 5
NSYTVR20 | 2 SINE VERTICALE 2000 | SCHNEIDER ELECTRIC ROMANIA SRL |  | -- | -- | -- | -- | -- | 88
ZB4BG312 | CAP SELECTOR CHEIE, NEGRU +/-45° | SCHNEIDER ELECTRIC ROMANIA SRL |  | -- | -- | -- | -- | -- | 1
ZB5AW33 | ILLUMINATED PUSHBUTTON HE | SCHNEIDER ELECTRIC ROMANIA SRL |  | -- | -- | -- | -- | -- | 1
LMR7762038 | RAMA INOX 2M ARGINTIU/CROM | SCHNEIDER ELECTRIC ROMANIA SRL |  | -- | -- | -- | -- | -- | 22 | 6
LMR7763038 | RAMA INOX 3M ARGINTIU/CROM | SCHNEIDER ELECTRIC ROMANIA SRL |  | -- | -- | -- | -- | -- | 7
LMR7664038 | RAMA INOX 4M ARGINTIU/CROM | SCHNEIDER ELECTRIC ROMANIA SRL |  | -- | -- | -- | -- | -- | 18 | 28
LMR7667038 | RAMA INOX 7M ARGINTIU/CROM | SCHNEIDER ELECTRIC ROMANIA SRL |  | -- | -- | -- | -- | -- | 5 | 1
LMR0104004 | INTRERUPATOR CAP SCARA 1M ARGINTIU | SCHNEIDER ELECTRIC ROMANIA SRL |  | -- | -- | -- | -- | -- | 13
LMR0124004 | INTRERUPATOR CAP SCARA 2M ARGINTIU | SCHNEIDER ELECTRIC ROMANIA SRL |  | -- | -- | -- | -- | -- | 12
LMR6233003 | PRIZA DATE RJ45 CAT6 UTP 1M NEGRU | SCHNEIDER ELECTRIC ROMANIA SRL |  | NESTOCABIL | Aparataj de Protectie & Comanda si Semnalizare | Aparate de masura comanda si semnalizare | Aparataj comanda si semnalizare | -- | 4 | 20
TC907-3A4LAB | TERMOSTAT FCU SA TSCREEN 4P 240V NEGRU | SCHNEIDER ELECTRIC ROMANIA SRL |  | NESTOCABIL | Aparataj de Protectie & Comanda si Semnalizare | Aparate de masura comanda si semnalizare | Aparataj comanda si semnalizare | -- | 75
TM172DCLWT | MODICON M172 DISPLAY COLOR TOUCHSCREEN | SCHNEIDER ELECTRIC ROMANIA SRL |  | NESTOCABIL | Aparataj de Protectie & Comanda si Semnalizare | Aparate de masura comanda si semnalizare | Aparataj comanda si semnalizare | -- | 3 | 3
NU200654 | RAMA UNICA STUDIO 3 POST ANTRACIT NEW UNICA | SCHNEIDER ELECTRIC ROMANIA SRL |  | NESTOCABIL | Aparataj Ultra-terminal | Rame ornament | Rame ornament modular Standard Italian | -- | 4 | 3
NU350118 | TERMOSTAT CAMERA 8A, ALB - UNICA | SCHNEIDER ELECTRIC ROMANIA SRL |  | NESTOCABIL | -- | -- | -- | -- | 6
NU301854 | PRIZA DUBLA INCARCARE USB 2.0 2m A+C ANT | SCHNEIDER ELECTRIC ROMANIA SRL |  | NESTOCABIL | Aparataj Ultra-terminal | Standard Italian | Prize comunicatii (date-audio-video-tv) modulare | -- | 3
ABL6TS25U | TRF 230-400/230V 250VA | SCHNEIDER ELECTRIC ROMANIA SRL |  | NESTOCABIL | Aparataj de Protectie & Comanda si Semnalizare | Aparate de masura comanda si semnalizare | Aparataj comanda si semnalizare | -- | 5
9001KT35LYA31 | LAMPA SEMNALIZARE D30, LED, GALBENL, APARENT, CU REVENIRE, 24V - 1ND | SCHNEIDER ELECTRIC ROMANIA SRL |  | NESTOCABIL | Aparataj de Protectie & Comanda si Semnalizare | Aparate de masura comanda si semnalizare | Aparataj comanda si semnalizare | -- | 2
9001KR25B | MODUL BUTON CIUPERCA, FARA BUTON, FARA CONTACTE | SCHNEIDER ELECTRIC ROMANIA SRL |  | NESTOCABIL | -- | -- | -- | -- | 4
ZB5AV07 | CORP LAMPA PILOT INCOLORA D25 - ZB5 - LENTILE PLANE PENTRU BEC BA9S | SCHNEIDER ELECTRIC ROMANIA SRL |  | NESTOCABIL | Iluminat | Corp Iluminat | CORP PORTABIL | -- | 10
9001K56RM | PROTECTIE BUTON TIP CIUPERCA, ROSU | SCHNEIDER ELECTRIC ROMANIA SRL |  | NESTOCABIL | Aparataj de Protectie & Comanda si Semnalizare | Aparate de masura comanda si semnalizare | Aparataj comanda si semnalizare | -- | 5 | 5
C25N42D250 | NSX250N 50KA AC 4P4D 250A 2.2 | SCHNEIDER ELECTRIC ROMANIA SRL |  | NESTOCABIL | Tablouri Electrice | Accesorii Tablouri | Accesorii Tablouri | -- | 3
9001KS53FBH2 | SELECTOR CU REVENIRE, 3 POZ, NEGRU, 2NI2ND | SCHNEIDER ELECTRIC ROMANIA SRL |  | NESTOCABIL | -- | -- | -- | -- | 3
LXD1W7 | BOBINA LXD-1 - TESYS D - 277V AC 50/60 HZ | SCHNEIDER ELECTRIC ROMANIA SRL |  | NESTOCABIL | Aparataj de Protectie & Comanda si Semnalizare | Aparate de masura comanda si semnalizare | Aparataj comanda si semnalizare | -- | 2
A9F95372 | ACTI9 IC60L, INTRERUPATOR AUTOMAT MINIATURA, 3P, 1,6A, CURBA K | SCHNEIDER ELECTRIC ROMANIA SRL |  | NESTOCABIL | Aparataj de Protectie & Comanda si Semnalizare | Aparate de masura comanda si semnalizare | Aparataj comanda si semnalizare | -- | 1
RSB2A080B7S | RELEU INTERFATA - ZELIO RSB - 2C/O - 24 V C.A. - 8A, CU SOCLU | SCHNEIDER ELECTRIC ROMANIA SRL |  | NESTOCABIL | -- | -- | -- | -- | 1
ZB4BW513 | CAP BUTON LUMINOS INCASTRAT, ALB, LED, D22MM, CU REVENIRE | SCHNEIDER ELECTRIC ROMANIA SRL |  | NESTOCABIL | Aparataj de Protectie & Comanda si Semnalizare | Aparate de masura comanda si semnalizare | Aparataj comanda si semnalizare | -- | 2
21103 | P25M 3P 0,63A | SCHNEIDER ELECTRIC ROMANIA SRL |  | NESTOCABIL | -- | -- | -- | -- | 1
LVS01210 | ACCESORII LINERGY BW 160-400A | SCHNEIDER ELECTRIC ROMANIA SRL |  | NESTOCABIL | Accesorii Electrice | -- | -- | -- | 6 | 1
NSYPLAZT1273G | ACOP.+PLINTA RAL7035 PT PLA1250X750X320 | SCHNEIDER ELECTRIC ROMANIA SRL |  | NESTOCABIL | -- | -- | -- | -- | 1
LC1DT32F7 | CONTACTOR 32A 4P AC1 110V50/61 | SCHNEIDER ELECTRIC ROMANIA SRL |  | NESTOCABIL | Aparataj de Protectie & Comanda si Semnalizare | Comanda si protectie industriala | Contactoare & Intrerupatoare protectie motor | -- | 1
NSYPHDZT1276P | DULAP EXTERIOR HD 1250X750X620MM P.C | SCHNEIDER ELECTRIC ROMANIA SRL |  | NESTOCABIL | Tablouri Electrice | Tablouri industrial | Cofrete aparente (PT) | -- | 2
NSYSPLA125 | 2 PLA12X SUPORTURI/PLACI MOD CH | SCHNEIDER ELECTRIC ROMANIA SRL |  | NESTOCABIL | -- | -- | -- | -- | 2
EZ9C32220 | EASY9 CONTACTOR 20A 2NO | SCHNEIDER ELECTRIC ROMANIA SRL |  | NESTOCABIL | Aparataj de Protectie & Comanda si Semnalizare | Aparate de masura comanda si semnalizare | Aparataj comanda si semnalizare | -- |  | 9
0J-12029-00556 | 40KVA OUTPUT POWER BOARD PS1408 | SCHNEIDER ELECTRIC ROMANIA SRL |  | NESTOCABIL | Surse Neintreruptibile de Tensiune & Generatoare | UPS | UPS accesorii | -- | 1
LV432586 | 3 EXTENSII TERMINALE PRELUNGITOR 450 SE | SCHNEIDER ELECTRIC ROMANIA SRL |  | NESTOCABIL | Aparataj de Protectie & Comanda si Semnalizare | Aparataj protectie | Separatori & Fuzibili | -- | 4 | 5
A9Z51463 | A9 iID 4P 63A 30MA B EV RCCB | SCHNEIDER ELECTRIC ROMANIA SRL |  | NESTOCABIL | Aparataj de Protectie & Comanda si Semnalizare | Aparataj protectie | Intrerupatoare miniatura automate cu protectie diferentiala (RCD+RCBO) | -- | 1
C6331M500 | UNIT. DECL. NSX630 AC 3P3D 500A 1.3M | SCHNEIDER ELECTRIC ROMANIA SRL |  | NESTOCABIL | -- | -- | -- | -- | 4 | 1
C25S3 | CADRU NSX250S 100KA AC 3P 250A | SCHNEIDER ELECTRIC ROMANIA SRL |  | NESTOCABIL | Tablouri Electrice | Accesorii Tablouri | Accesorii Tablouri | -- | 1
CA3KN40BD | RELEU CONTROL TESYS AUX 24V CC | SCHNEIDER ELECTRIC ROMANIA SRL |  | NESTOCABIL | -- | -- | -- | -- | 30
LC1D09EHE | TESYS D CONTACTOR 3P-AC3 440V 9A - 48 - 130V ACDC | SCHNEIDER ELECTRIC ROMANIA SRL |  | NESTOCABIL | Aparataj de Protectie & Comanda si Semnalizare | Comanda si protectie industriala | Contactoare & Intrerupatoare protectie motor | -- | 1
PRA90055 | USA COFRET, DISPOZ BLOCAJ,455 | SCHNEIDER ELECTRIC ROMANIA SRL |  | NESTOCABIL | -- | -- | -- | -- | 1
ZB4BV063 | CAP LAMPA SEMN., ALBASTRU | SCHNEIDER ELECTRIC ROMANIA SRL |  | NESTOCABIL | Aparataj de Protectie & Comanda si Semnalizare | Aparate de masura comanda si semnalizare | Aparataj comanda si semnalizare | -- | 8 | 42
ZBE1015 | SINGLE CONTACT BLOC 1NO SPRING TERMINAL | SCHNEIDER ELECTRIC ROMANIA SRL |  | NESTOCABIL | Aparataj de Protectie & Comanda si Semnalizare | Aparate de masura comanda si semnalizare | Aparataj comanda si semnalizare | -- | 11 | 15
VZ26 | MANTALE DE BORNE 40A | SCHNEIDER ELECTRIC ROMANIA SRL |  | NESTOCABIL | -- | -- | -- | -- | 2
13963 | COFRET KAEDRA 18M | SCHNEIDER ELECTRIC ROMANIA SRL |  | NESTOCABIL | Tablouri Electrice | Tablouri industrial | Tablouri metalice aparente (PT) | -- | 1 | 2
C10H44V040 | INTRERUPATOR COMPACT NSX100H 70kA AC 4P4D 40A 4.2 | SCHNEIDER ELECTRIC ROMANIA SRL |  | NESTOCABIL | -- | -- | -- | -- | 1
NSYEB1516D8 | CABLU DE IMPAMANTAREE 155XW17 | SCHNEIDER ELECTRIC ROMANIA SRL |  | NESTOCABIL | -- | -- | -- | -- | 12
SSLZVA1 | SOCLU 6A, 5/24VDC, PENTRU SSL,CU SURUB | SCHNEIDER ELECTRIC ROMANIA SRL |  | NESTOCABIL | -- | -- | -- | -- | 1
A9N18503 | INTRERUPATOR AUTOMAT 125A 2P D 15KA 415V - SCHNEIDER C120H | SCHNEIDER ELECTRIC ROMANIA SRL |  | NESTOCABIL | Aparataj de Protectie & Comanda si Semnalizare | Aparate de masura comanda si semnalizare | Aparataj comanda si semnalizare | -- | 2 | 14
9001K7 | CAPAC PENTRU BLOCARE ACCES SECLECTOR | SCHNEIDER ELECTRIC ROMANIA SRL |  | NESTOCABIL | -- | -- | -- | -- | 25
A9N18404 | INTRERUPATOR AUTOMAT 125A 1P B 15KA 240/415V - SCHNEIDER C120H | SCHNEIDER ELECTRIC ROMANIA SRL |  | -- | -- | -- | -- | -- | 40
9001KP1G31 | LAMPA SEMN, LENTILA VERDE, 30MM, 120V | SCHNEIDER ELECTRIC ROMANIA SRL |  | -- | -- | -- | -- | -- | 10
CA2KN40T7 | RELEU CONTROL TESYS 4F SURUB 480V 50 | SCHNEIDER ELECTRIC ROMANIA SRL |  | -- | -- | -- | -- | -- | 15
ZB4BG27 | CAPAC SELECTRO CHEIE, 90°, 2 POZ. | SCHNEIDER ELECTRIC ROMANIA SRL |  | NESTOCABIL | -- | -- | -- | -- | 1
GV2LE16K1F7 | MAGN.CB+CONT 12A-110V | SCHNEIDER ELECTRIC ROMANIA SRL |  | -- | -- | -- | -- | -- | 2
NSYS50 | BORNE SIGURANTA 1X50MM² | SCHNEIDER ELECTRIC ROMANIA SRL |  | NESTOCABIL | -- | -- | -- | -- | 80
LV429258 | 4 PAPUCI SERTIZATI DE CU 185MM² INV/IN | SCHNEIDER ELECTRIC ROMANIA SRL |  | NESTOCABIL | -- | -- | -- | -- | 1
9001K56YM | PROTECTIE BUTON TIP CIUPERCA, GALBEN | SCHNEIDER ELECTRIC ROMANIA SRL |  | NESTOCABIL | Aparataj de Protectie & Comanda si Semnalizare | Aparate de masura comanda si semnalizare | Aparataj comanda si semnalizare | -- | 5 | 5
A9F92425 | ACTI9 IC60L, INTRERUPATOR AUTOMAT MINIATURA, 4P, 25A, CURBA Z | SCHNEIDER ELECTRIC ROMANIA SRL |  | NESTOCABIL | Aparataj de Protectie & Comanda si Semnalizare | Aparataj protectie | Intreruptoare miniatura automate (MCB) | -- | 1 | 5
LV429495 | VIGI 440-550V 4P PENTRU NSX250 | SCHNEIDER ELECTRIC ROMANIA SRL |  | NESTOCABIL | -- | -- | -- | -- | 1 | 2
DF101V | DIPOZITIV DE SIG. 1P N32A TIP DF101V | SCHNEIDER ELECTRIC ROMANIA SRL |  | NESTOCABIL | -- | -- | -- | -- | 7 | 8
GV6P500F | INTRERUPATOR PROTECTIE MOTOR TIP GV6P500F 3P 36KA | SCHNEIDER ELECTRIC ROMANIA SRL |  | NESTOCABIL | -- | -- | -- | -- | 3 | 5
LC1D115G7 | CONTACTOR TIP LC1D115G7 | SCHNEIDER ELECTRIC ROMANIA SRL |  | NESTOCABIL | -- | -- | -- | -- | 2
LRD332 | RELEU TERM. SUPRAS TIP LRD332 | SCHNEIDER ELECTRIC ROMANIA SRL |  | NESTOCABIL | -- | -- | -- | -- | 7 | 7
LUCB32B | UNITATE CONTROL TIP LUCB32B | SCHNEIDER ELECTRIC ROMANIA SRL |  | NESTOCABIL | -- | -- | -- | -- | 1
LV438329 | PLACI DE CONECTARE PENTRU CONECTARE IN P | SCHNEIDER ELECTRIC ROMANIA SRL |  | NESTOCABIL | -- | -- | -- | -- | 2
NSYFPLS1827G | CORP POLIESTER PLS RAL7035 18X27X13.5 | SCHNEIDER ELECTRIC ROMANIA SRL |  | NESTOCABIL | -- | -- | -- | -- | 2
NSYTCD274 | INCUIET. TIP SURUB (4)PT. PLS | SCHNEIDER ELECTRIC ROMANIA SRL |  | NESTOCABIL | -- | -- | -- | -- | 3
XB7EV77P | LAMPA SEMN., CAPAC TRANSPARENT, 230V | SCHNEIDER ELECTRIC ROMANIA SRL |  | NESTOCABIL | -- | -- | -- | -- | 4
9001KT35LRR31_ | LAMPA SEMNALIZARE D30, LED, ROSIE, APARENT, CU REVNIRE, 120V - 1ND | SCHNEIDER ELECTRIC ROMANIA SRL |  | NESTOCABIL | Aparataj de Protectie & Comanda si Semnalizare | Aparate de masura comanda si semnalizare | Aparataj comanda si semnalizare | -- | 4
DF2CN32 | FUZIBIL TIP DF2CN32 | SCHNEIDER ELECTRIC ROMANIA SRL |  | NESTOCABIL | Aparataj de Protectie & Comanda si Semnalizare | Aparataj protectie | Separatori & Fuzibili | -- | 10
NSYSDCR200 | 4 ADJUSTABLE SUPPORT DEPTH 200 | SCHNEIDER ELECTRIC ROMANIA SRL |  | NESTOCABIL | -- | -- | -- | -- | 1
NSYMR64 | PLACA MONTAJ TELEQUICK 600X400 | SCHNEIDER ELECTRIC ROMANIA SRL |  | NESTOCABIL | -- | -- | -- | -- | 1 | 3
LR9F5563 | RELEU SUPRASARCINA TERMICA MOTOR - TESYS LR9 - 48 - 80 A - CLASA 20 | SCHNEIDER ELECTRIC ROMANIA SRL |  | NESTOCABIL | -- | -- | -- | -- | 1
XAPD1202 | CUTIE DE COMANDA GOALA, ZINCATA XAPD DECUPAJ 2X 22, VERTICAL | SCHNEIDER ELECTRIC ROMANIA SRL |  | NESTOCABIL | Aparataj de Protectie & Comanda si Semnalizare | Aparate de masura comanda si semnalizare | Aparataj comanda si semnalizare | -- | 1
NSYPLAT1073G | ACOP. RAL7035 PT PLA(T) 1000X750X320 | SCHNEIDER ELECTRIC ROMANIA SRL |  | NESTOCABIL | Tablouri Electrice | Tablouri industrial | Tablouri metalice aparente (PT) | -- | 1
NSYZHPLA73G | PLINTA RAL7035 PLAZ(T) 750X320X900 | SCHNEIDER ELECTRIC ROMANIA SRL |  | NESTOCABIL | Tablouri Electrice | Accesorii Tablouri | Accesorii Tablouri | -- | 3
31289 | MANER ROTATIV FRONTAL - ROSU - PT INS630B/1600 | SCHNEIDER ELECTRIC ROMANIA SRL |  | NESTOCABIL | -- | -- | -- | -- | 12 | 1
LC1D098P7 | CONTACTOR TESYS 4P(2NO+2NC) - AC-1 440V 20 A - 230 V C.A. | SCHNEIDER ELECTRIC ROMANIA SRL |  | NESTOCABIL | Aparataj de Protectie & Comanda si Semnalizare | Comanda si protectie industriala | Contactoare & Intrerupatoare protectie motor | -- | 2
LG7K06P710 | DEMAROR COFRET. 6,3A | SCHNEIDER ELECTRIC ROMANIA SRL |  | NESTOCABIL | -- | -- | -- | -- | 5
LUCL18BL | UNITATE DE COMANDA MAGN LUCB - CLASA 10 - 4.5...18 A - 24 V C.C. | SCHNEIDER ELECTRIC ROMANIA SRL |  | NESTOCABIL | Aparataj de Protectie & Comanda si Semnalizare | Aparate de masura comanda si semnalizare | Aparataj comanda si semnalizare | -- |  | 1
PKF32F425 | SOCLU PRIZA INCLINATA PK SURUB 32A | SCHNEIDER ELECTRIC ROMANIA SRL |  | NESTOCABIL | Prelungitoare | Accesorii Prelungitoare si Derulatoare | -- | -- | 10
NU303718TA | PRIZA 2P+E 16A, CAPAC, OBTURATOARE, ALB - NOUA UNICA (INLOCUIESTE MGU3.037.18TA) | SCHNEIDER ELECTRIC ROMANIA SRL |  | Stocabil | Aparataj Ultra-terminal | Standard Italian | -- | -- |  | 102
NU302318 | NOUA UNICA, PRIZA STANDARD ITALIAN 1M 16A 2P+E, ALB (INLOCUIESTE MGU3.023.18) | SCHNEIDER ELECTRIC ROMANIA SRL |  | Stocabil | Aparataj Ultra-terminal | Standard Italian | -- | -- |  | 336
NSYPAPLA157G | USA INTERIOARA RAL7035 PT PLA 1500X750 | SCHNEIDER ELECTRIC ROMANIA SRL |  | NESTOCABIL | -- | -- | -- | -- | 2 | 1
NSYZNPLA73G | PLINTA RAL7035 PT PLA(T) 750X320X60 | SCHNEIDER ELECTRIC ROMANIA SRL |  | NESTOCABIL | -- | -- | -- | -- | 2 | 1
ZB4BW0M53 | CORP LUMINA LED BUTON, PORTOCALIU, 230V, 2ND | SCHNEIDER ELECTRIC ROMANIA SRL |  | NESTOCABIL | Aparataj de Protectie & Comanda si Semnalizare | Aparate de masura comanda si semnalizare | Aparataj comanda si semnalizare | -- | 29
NU320354 | INTRERUPATOR CAP SCARA 10A 2M ANTRACIT | SCHNEIDER ELECTRIC ROMANIA SRL |  | NESTOCABIL | -- | -- | -- | -- | 33 | 15
NU320554 | INTRERUPATOR CRUCE 10A 2M ANTRACIT | SCHNEIDER ELECTRIC ROMANIA SRL |  | NESTOCABIL | -- | -- | -- | -- | 13 | 4
NU321354 | INTRERUPATOR CAP SCARA DUBLU 10S 2M ANTRACIT | SCHNEIDER ELECTRIC ROMANIA SRL |  | NESTOCABIL | -- | -- | -- | -- | 2 | 0
NU280222 | RAMA STUDIO COLOR 1 POST GRI INCHIS/NEGRU | SCHNEIDER ELECTRIC ROMANIA SRL |  | NESTOCABIL | -- | -- | -- | -- | 1
NU280422 | RAMA STUDIO COLOR 2 POST GRI INCHIS/NEGRU | SCHNEIDER ELECTRIC ROMANIA SRL |  | NESTOCABIL | -- | -- | -- | -- | 0 | 2
NU280622 | RAMA STUDIO COLOR 3 POST GRI INCHIS/NEGRU | SCHNEIDER ELECTRIC ROMANIA SRL |  | NESTOCABIL | -- | -- | -- | -- | 1
NU280822 | RAMA STUDIO COLOR 4 POST GRI INCHIS/NEGRU | SCHNEIDER ELECTRIC ROMANIA SRL |  | NESTOCABIL | -- | -- | -- | -- | 0
LA4KE1FC | BLOC VARISTOR 50-129V | SCHNEIDER ELECTRIC ROMANIA SRL |  | NESTOCABIL | Aparataj de Protectie & Comanda si Semnalizare | Aparataj protectie | Separatori & Fuzibili | -- | 24
LC1G400KUEN | CONTACTOR TESYS GIGA - 3P(3NO) - AC-3 <= 440V 400A - VERSIUNE STANDARD - BOBINA 100..250 V CA/CC | SCHNEIDER ELECTRIC ROMANIA SRL |  | NESTOCABIL | Aparataj de Protectie & Comanda si Semnalizare | Comanda si protectie industriala | Contactoare & Intrerupatoare protectie motor | -- | 9 | 8
PRA90009 | KIT ASOCIERE MONTARE APARENTA PRAGMA | SCHNEIDER ELECTRIC ROMANIA SRL |  | NESTOCABIL | -- | -- | -- | -- | 1
XB5DSG | CONTOR DE TIMP MECANIC 5DIG. 120VAC | SCHNEIDER ELECTRIC ROMANIA SRL |  | NESTOCABIL | Aparataj de Protectie & Comanda si Semnalizare | Aparate de masura comanda si semnalizare | Aparataj comanda si semnalizare | -- | 30
NU200854 | RAMA UNICA STUDIO 4 POSTURI ANTRACIT | SCHNEIDER ELECTRIC ROMANIA SRL |  | NESTOCABIL | Aparataj Ultra-terminal | Rame ornament | Rame ornament modular Standard Italian | -- | 23 | 5
MGU6.104.873 | *RAMA 4 MODULE STANDARD ITALIAN ALBASTRU MANGAN/ALB | SCHNEIDER ELECTRIC ROMANIA SRL |  | DESTOCARE | Aparataj Ultra-terminal | Rame ornament | Rame ornament modular Standard Italian | -- | 3
NU344818 | PRIZA RJ45 CAT6A FTP 1m ALB | SCHNEIDER ELECTRIC ROMANIA SRL |  | NESTOCABIL | Aparataj Ultra-terminal | Standard Italian | Prize comunicatii (date-audio-video-tv) modulare | -- |  | 235
NU346118 | PRIZA TV TATA INDIVIDUALA 1m ALB | SCHNEIDER ELECTRIC ROMANIA SRL |  | NESTOCABIL | Aparataj Ultra-terminal | Standard Italian | Prize comunicatii (date-audio-video-tv) modulare | -- |  | 22
XVBC4B5 | ETAJ ORANGE BALIZA PIVOTANTA | SCHNEIDER ELECTRIC ROMANIA SRL |  | -- | -- | -- | -- | -- | 5
DF143NVC | DIPOZITIV DE SIG. 1P N32A TIP DF143NVC | SCHNEIDER ELECTRIC ROMANIA SRL |  | -- | -- | -- | -- | -- | 8
GC2502M5 | CONTACTOR TIP GC2502M5 | SCHNEIDER ELECTRIC ROMANIA SRL |  | -- | -- | -- | -- | -- | 1
LC1K12004B7 | CONTACTOR TIP LC1K12004B7 | SCHNEIDER ELECTRIC ROMANIA SRL |  | -- | -- | -- | -- | -- | 1
LV429441 | TELEC MT100/160 COMUNICANTE 220-240V | SCHNEIDER ELECTRIC ROMANIA SRL |  | -- | -- | -- | -- | -- | 1 | 45
PRA90001 | KIT ASOCIERE MONTAJ APARENT 13-18-24 | SCHNEIDER ELECTRIC ROMANIA SRL |  | -- | -- | -- | -- | -- | 1
PRA90089 | PIESA REZ BLOC TERMINAL LEG PAMANT 30PCT 18MOD | SCHNEIDER ELECTRIC ROMANIA SRL |  | -- | -- | -- | -- | -- | 1
ZB4BA331 | CAP DE BUTON VERDE CU REVENIRE I | SCHNEIDER ELECTRIC ROMANIA SRL |  | -- | -- | -- | -- | -- | 2
LVS04200 | CLEME PRINDERE BAR 35²/40 L450 LINERGY | SCHNEIDER ELECTRIC ROMANIA SRL |  | NESTOCABIL | -- | -- | -- | -- | 4 | 16
LVS08306 | PERETE TABLOU W600 23M Prisma G IP55 | SCHNEIDER ELECTRIC ROMANIA SRL |  | NESTOCABIL | -- | -- | -- | -- | 1
LVS08326 | USA SIMPLA SI CADRU W600 23M Prisma G | SCHNEIDER ELECTRIC ROMANIA SRL |  | NESTOCABIL | -- | -- | -- | -- | 1
LVS03803 | PLACA FRONTALA SIMPLA W600 W650 3M | SCHNEIDER ELECTRIC ROMANIA SRL |  | NESTOCABIL | -- | -- | -- | -- | 4 | 10
LVS08307 | PERETE TABLOU W600 27M Prisma G IP55 | SCHNEIDER ELECTRIC ROMANIA SRL |  | NESTOCABIL | -- | -- | -- | -- | 1
LVS08327 | USA SIMPLA SI CADRU W600 27M Prisma G | SCHNEIDER ELECTRIC ROMANIA SRL |  | NESTOCABIL | -- | -- | -- | -- | 1 | 2
GC2522M5 | CONTACTOR .25A 2F+2O 110V | SCHNEIDER ELECTRIC ROMANIA SRL |  | NESTOCABIL | Aparataj de Protectie & Comanda si Semnalizare | Comanda si protectie industriala | Contactoare & Intrerupatoare protectie motor | -- | 3
NSYAMRD19357TB | DIN 35X7,5 SINA PT CUTII 192 | SCHNEIDER ELECTRIC ROMANIA SRL |  | NESTOCABIL | -- | -- | -- | -- | 10
18769 | NG125L 4P 16A B | SCHNEIDER ELECTRIC ROMANIA SRL |  | NESTOCABIL | -- | -- | -- | -- |  | 13
18772 | NG125L 4P 32A B | SCHNEIDER ELECTRIC ROMANIA SRL |  | NESTOCABIL | -- | -- | -- | -- | 1 | 1
RE22R2ACMR | RELEU TEMPORIZARE | SCHNEIDER ELECTRIC ROMANIA SRL |  | NESTOCABIL | -- | -- | -- | -- | 1
XACA4713 | STATIE DE CONTROL PAND, 4 BUTOANE + STOP | SCHNEIDER ELECTRIC ROMANIA SRL |  | NESTOCABIL | -- | -- | -- | -- | 5
ZB4BK1363 | CAP SELECTOR ILUMINAT, ALBASTRU, 3 POZ. | SCHNEIDER ELECTRIC ROMANIA SRL |  | NESTOCABIL | -- | -- | -- | -- | 5
ZB4BS84430 | MARCAJ EMERGENCY STOP | SCHNEIDER ELECTRIC ROMANIA SRL |  | NESTOCABIL | -- | -- | -- | -- | 3 | 70
ZB5AG4D | SELEC TO R SWITCH HEAD KEYLOCK 2 POSITIO | SCHNEIDER ELECTRIC ROMANIA SRL |  | NESTOCABIL | -- | -- | -- | -- | 1
ZB5AJ3 | SELEC TO R SWITCH HEAD 3 POSITIONS DIAM | SCHNEIDER ELECTRIC ROMANIA SRL |  | NESTOCABIL | -- | -- | -- | -- | 21
LUFV2 | INDICATIE A BLOCULUI FUNCTIONAL TESYS U - LUF PT SARCINA MOTOR 4-20 MA | SCHNEIDER ELECTRIC ROMANIA SRL |  | NESTOCABIL | -- | -- | -- | -- | 4
LA7F901 | PLACA MONTAJ LA7F - TESYS LC3 - PT LR9F5/F6 | SCHNEIDER ELECTRIC ROMANIA SRL |  | NESTOCABIL | -- | -- | -- | -- | 1
C10F3TM100 | NSX100F 36kA AC 3P3D 100A TMD | SCHNEIDER ELECTRIC ROMANIA SRL |  | NESTOCABIL | Tablouri Electrice | Accesorii Tablouri | Accesorii Tablouri | -- | 1
LVS03234 | PLACA FRONTALA NSX250 HZ. FIXA MOTOR W600 4M | SCHNEIDER ELECTRIC ROMANIA SRL |  | NESTOCABIL | -- | -- | -- | -- | 1 | 12
LC1D50AJD | CONT 50A 1F+1O 12V CC | SCHNEIDER ELECTRIC ROMANIA SRL |  | NESTOCABIL | Aparataj de Protectie & Comanda si Semnalizare | Comanda si protectie industriala | Contactoare & Intrerupatoare protectie motor | -- | 2 | 1
XB5AW31G5 | BUTON ILUMINAT CU REVENIRE, ALB, 120V, 1NI1ND | SCHNEIDER ELECTRIC ROMANIA SRL |  | NESTOCABIL | Aparataj de Protectie & Comanda si Semnalizare | Aparate de masura comanda si semnalizare | Aparataj comanda si semnalizare | -- | 3
GVAPL01 | UNEALTA MONTARE MANER TIP GVAPL01 - TESYS GV2+GV3+U | SCHNEIDER ELECTRIC ROMANIA SRL |  | NESTOCABIL | -- | -- | -- | -- | 2
C16F4 | CADRU NSX160F 36KA AC 4P 160A | SCHNEIDER ELECTRIC ROMANIA SRL |  | NESTOCABIL | Tablouri Electrice | Accesorii Tablouri | Accesorii Tablouri | -- | 5 | 1
C1644V160 | UNITATE DECLANSARE NSX160 AC 4P4D 160A 4.2 | SCHNEIDER ELECTRIC ROMANIA SRL |  | NESTOCABIL | Aparataj de Protectie & Comanda si Semnalizare | Aparate de masura comanda si semnalizare | Aparataj comanda si semnalizare | -- | 5 | 8
GV2DM110BD | DEMAROR TIP 1 4A 24V DC | SCHNEIDER ELECTRIC ROMANIA SRL |  | NESTOCABIL | -- | -- | -- | -- | 1
IMDIFL12MC | VIGIL 12CH ADV LOC MB 110-440VAC/DC | SCHNEIDER ELECTRIC ROMANIA SRL |  | NESTOCABIL | -- | -- | -- | -- | 4
LA5FF441 | SET CONTACTE FF4 TETRA | SCHNEIDER ELECTRIC ROMANIA SRL |  | NESTOCABIL | -- | -- | -- | -- | 10
LC2D25BL | CONTACTOR REVERSIBIL TIP LC2D25BL | SCHNEIDER ELECTRIC ROMANIA SRL |  | NESTOCABIL | -- | -- | -- | -- | 1
LE4D35V7 | DEM. COFRET 1S 35A 400V 50 61 | SCHNEIDER ELECTRIC ROMANIA SRL |  | NESTOCABIL | -- | -- | -- | -- | 1
LT3SE00BD | RELEU PTC ECO AUTO 24V | SCHNEIDER ELECTRIC ROMANIA SRL |  | NESTOCABIL | -- | -- | -- | -- | 10
ZB2BY2002 | ETICHETA SPECIALA | SCHNEIDER ELECTRIC ROMANIA SRL |  | NESTOCABIL | -- | -- | -- | -- | 90
LA5D115804 | SET CONTACTE D115 4P | SCHNEIDER ELECTRIC ROMANIA SRL |  | NESTOCABIL | Aparataj de Protectie & Comanda si Semnalizare | Comanda si protectie industriala | Contactoare & Intrerupatoare protectie motor | -- | 13
BX750MI-GR | APC BACK-UPS 750VA/410W 230V AVR 4xSCHUKO | SCHNEIDER ELECTRIC ROMANIA SRL |  | NESTOCABIL | Surse Neintreruptibile de Tensiune & Generatoare | UPS | UPS-uri TOWER LINEINTERACTIVE Monofazate mai mic 10 KVA | -- | 2 | 4
NSYTRV102BL | CLEMA CU SURUB, 2PT, 10MM², BLEU | SCHNEIDER ELECTRIC ROMANIA SRL |  | NESTOCABIL | Tablouri Electrice | Accesorii Tablouri | Diverse | -- | 40 | 100
ZBY0101 | LEGENDA NEMARCATA 8X27MM PENTRU SUPORT DE LEGENDA 30X40MM | SCHNEIDER ELECTRIC ROMANIA SRL |  | NESTOCABIL | Aparataj de Protectie & Comanda si Semnalizare | Aparate de masura comanda si semnalizare | Aparataj comanda si semnalizare | -- | 60 | 45
NSYPAPLA105G | USA INTERIOARA RAL7035 PT PLA 1000X500 | SCHNEIDER ELECTRIC ROMANIA SRL |  | NESTOCABIL | -- | -- | -- | -- | 3 | 1
NSYPLA10104G | DULAP RAL7035 PLA 1000X1000X420 | SCHNEIDER ELECTRIC ROMANIA SRL |  | NESTOCABIL | Tablouri Electrice | Tablouri industrial | Cofrete aparente (PT) | -- | 2
C104TM100 | UNITATE DECLANSARE NSX100 AC 4P4D 100A TMD | SCHNEIDER ELECTRIC ROMANIA SRL |  | NESTOCABIL | Aparataj de Protectie & Comanda si Semnalizare | Aparate de masura comanda si semnalizare | Aparataj comanda si semnalizare | -- | 2
ZB6Y003 | PLACA ROTATIE PENTRU UNITATE CU D16MM, SET DE 10 | SCHNEIDER ELECTRIC ROMANIA SRL |  | NESTOCABIL | -- | -- | -- | -- | 50
ZB4BS944 | CAP BUTON URGENTA CU CHEIE, ROSU, 40MM | SCHNEIDER ELECTRIC ROMANIA SRL |  | NESTOCABIL | -- | -- | -- | -- | 11
LC1D32T7 | CONTACTOR TIP LC1D32T7 | SCHNEIDER ELECTRIC ROMANIA SRL |  | NESTOCABIL | Aparataj de Protectie & Comanda si Semnalizare | Comanda si protectie industriala | Contactoare & Intrerupatoare protectie motor | -- | 3 | 3
A9Z21440 | ACTI9 IID 4P 40A 30MA A RCCB | SCHNEIDER ELECTRIC ROMANIA SRL |  | NESTOCABIL | -- | -- | -- | -- | 3
ATV630D18N4 | VARIATOR DE TURATIE IP21 18KW 400V/480V | SCHNEIDER ELECTRIC ROMANIA SRL |  | NESTOCABIL | -- | -- | -- | -- | 1 | 1
C10V32D040 | NSX100HB1 75KA AC 3P 40A 2.2 | SCHNEIDER ELECTRIC ROMANIA SRL |  | NESTOCABIL | -- | -- | -- | -- | 1 | 1
LC2DT25P7 | CONT. REVERSIBIL 25A 4P AC1 230V50 61 | SCHNEIDER ELECTRIC ROMANIA SRL |  | NESTOCABIL | -- | -- | -- | -- | 1
LV432621T | INTERBLOCARE 400-630 PT MANER ROTATIV | SCHNEIDER ELECTRIC ROMANIA SRL |  | NESTOCABIL | -- | -- | -- | -- | 1
RSB1A120BDS | RELEU PCB,24VDC,12A,1C/O, CU SOCLU | SCHNEIDER ELECTRIC ROMANIA SRL |  | NESTOCABIL | -- | -- | -- | -- | 1
ZB4BV083 | CAP LAMPA SEMNALIZARE, GALBEN | SCHNEIDER ELECTRIC ROMANIA SRL |  | NESTOCABIL | -- | -- | -- | -- | 19
ZB5AG8 | SELEC TO R SWITCH HEAD KEYLOCK 3 POSITIO | SCHNEIDER ELECTRIC ROMANIA SRL |  | NESTOCABIL | -- | -- | -- | -- | 2
9001K2L35LRRH13 | BUTON F RETINERE, ILUMINAT LED, ROSU, 600V | SCHNEIDER ELECTRIC ROMANIA SRL |  | NESTOCABIL | Aparataj de Protectie & Comanda si Semnalizare | Aparate de masura comanda si semnalizare | Aparataj comanda si semnalizare | -- | 8
C16F3D | CADRU NSX160F 36KA DC 3P 160A | SCHNEIDER ELECTRIC ROMANIA SRL |  | NESTOCABIL | -- | -- | -- | -- | 32 | 21
LR3D21 | RELEU PROTECTIE 12 A 18A | SCHNEIDER ELECTRIC ROMANIA SRL |  | NESTOCABIL | -- | -- | -- | -- | 1
XVLA145 | LAMPA SEMNALIZARE, LED, GALBEN, 48V | SCHNEIDER ELECTRIC ROMANIA SRL |  | NESTOCABIL | -- | -- | -- | -- | 30 | 20
LU9APN24 | KIT MANER ROSU TESYS U IP65 FARA DECL. | SCHNEIDER ELECTRIC ROMANIA SRL |  | NESTOCABIL | -- | -- | -- | -- | 1
9001KS11K1 | SELECTOR CHEIE, 2POZ, FARA CONTACTE | SCHNEIDER ELECTRIC ROMANIA SRL |  | NESTOCABIL | -- | -- | -- | -- | 15 | 25
NSYPLSC3636G | CUTIE RAL7035 OPACA TIP PLS 36X36X18 | SCHNEIDER ELECTRIC ROMANIA SRL |  | NESTOCABIL | -- | -- | -- | -- | 15 | 20
MGU6.104.12 | *RAMA 4M ST. ITALIAN GRAF/GRAF | SCHNEIDER ELECTRIC ROMANIA SRL |  | DESTOCARE | -- | -- | -- | -- | 6
MGU6.106.12 | *RAMA 6M STANDARD ITALIAN GRAF/GRAF | SCHNEIDER ELECTRIC ROMANIA SRL |  | DESTOCARE | -- | -- | -- | -- | 1
MGU6.002.12 | *RAMA SIMPLA GRADIT/GRAF | SCHNEIDER ELECTRIC ROMANIA SRL |  | DESTOCARE | -- | -- | -- | -- | 3
MGU6.103.12 | *RAMA 3M ST. ITALIAN GRAF/GRAF | SCHNEIDER ELECTRIC ROMANIA SRL |  | DESTOCARE | -- | -- | -- | -- | 2
MGU61.002.824 | *RAMA IP44+SUPORT FIXARE, GRI-ALB | SCHNEIDER ELECTRIC ROMANIA SRL |  | DESTOCARE | -- | -- | -- | -- | 2
ZB4BW33 | CAP BUTON ILUMINAT, VERDE, BA9S, REVENIRE | SCHNEIDER ELECTRIC ROMANIA SRL |  | NESTOCABIL | Aparataj de Protectie & Comanda si Semnalizare | Aparate de masura comanda si semnalizare | Aparataj comanda si semnalizare | -- |  | 5
LV429224 | 4 EXTENSII TERMINALE LA 45° INV/INS NSX1 | SCHNEIDER ELECTRIC ROMANIA SRL |  | NESTOCABIL | Aparataj de Protectie & Comanda si Semnalizare | Aparataj protectie | Separatori & Fuzibili | -- | 3
A9DC3716 | INTRERUPATOR AUTOMAT DIFERENTIAL COMBINAT 16A 3PN 30MA C - SCHNEIDER A9 ICV40N RCBO | SCHNEIDER ELECTRIC ROMANIA SRL |  | NESTOCABIL | Aparataj de Protectie & Comanda si Semnalizare | Aparataj protectie | Intrerupatoare miniatura automate cu protectie diferentiala (RCD+RCBO) | -- | 2 | 5
NSYPLA7124G | DULAP RAL7035 PLA 750X1250X420 | SCHNEIDER ELECTRIC ROMANIA SRL |  | NESTOCABIL | Tablouri Electrice | Cofrete | Cofrete aparente (PT) | -- | 1
NSYPMA712 | PLA712 PLACA MONTAJ POLIESTER | SCHNEIDER ELECTRIC ROMANIA SRL |  | NESTOCABIL | -- | -- | -- | -- | 1
LP2K1210BD | CONT. REVERSIBIL 3P+F SURUB 24V DC | SCHNEIDER ELECTRIC ROMANIA SRL |  | NESTOCABIL | Aparataj de Protectie & Comanda si Semnalizare | Comanda si protectie industriala | Contactoare & Intrerupatoare protectie motor | -- | 1
9001K2L35LGGH13 | BUTON FARA RETINERE, ILUMINAT LED, VERDE, 600V | SCHNEIDER ELECTRIC ROMANIA SRL |  | NESTOCABIL | Aparataj de Protectie & Comanda si Semnalizare | Aparate de masura comanda si semnalizare | Aparataj comanda si semnalizare | -- | 8
GK2AF01 | SUPORT MONTAJ DEMAROR MOTOR | SCHNEIDER ELECTRIC ROMANIA SRL |  | NESTOCABIL | -- | -- | -- | -- | 10
XALD102H7 | STATIE DE CONTROL XALD 1NO | SCHNEIDER ELECTRIC ROMANIA SRL |  | NESTOCABIL | -- | -- | -- | -- | 3
ZBVGM3T | LAMPA DE ILUMINAT VERDE 100-240V | SCHNEIDER ELECTRIC ROMANIA SRL |  | NESTOCABIL | -- | -- | -- | -- | 30
9001KR8P1RH25 | BUTON CIUPERCA CU REVENIRE, 3 POZITII, ILUMINAT | SCHNEIDER ELECTRIC ROMANIA SRL |  | NESTOCABIL | -- | -- | -- | -- |  | 10
LV432598T | MANER ROTATIV EXT 400-630 BLK | SCHNEIDER ELECTRIC ROMANIA SRL |  | NESTOCABIL | -- | -- | -- | -- | 3 | 3
NSYCS300PLM | SIMETRIC 35MM SINA F PLM43 | SCHNEIDER ELECTRIC ROMANIA SRL |  | NESTOCABIL | Tablouri Electrice | Accesorii Tablouri | Diverse | -- | 22 | 48
NSYPAPLA125G | USA INTERIOARA RAL7035 PT PLA 1250X500 | SCHNEIDER ELECTRIC ROMANIA SRL |  | -- | -- | -- | -- | -- | 2
XALD223 | CUTIE CU 2 BUTOANE SAGEATA STANGA-DREAPTA | SCHNEIDER ELECTRIC ROMANIA SRL |  | NESTOCABIL | Aparataj de Protectie & Comanda si Semnalizare | Aparate de masura comanda si semnalizare | Aparataj comanda si semnalizare | -- | 12 | 1
LG8K06M707 | DEMAROR COFRET 2,5A | SCHNEIDER ELECTRIC ROMANIA SRL |  | NESTOCABIL | Aparataj de Protectie & Comanda si Semnalizare | Aparate de masura comanda si semnalizare | Aparataj comanda si semnalizare | -- | 15
28943_ | MANER ROTATIV DIN PARTEA DREAPTA | SCHNEIDER ELECTRIC ROMANIA SRL |  | NESTOCABIL | Accesorii Electrice | -- | -- | -- | 1 | 5
LVS04410 | LINERGY FC NSXM160 3P FIX+CONECTORI | SCHNEIDER ELECTRIC ROMANIA SRL |  | NESTOCABIL | -- | -- | -- | -- | 1
A9F94132 | ACTI9 IC60L 1P 32A C | SCHNEIDER ELECTRIC ROMANIA SRL |  | NESTOCABIL | -- | -- | -- | -- | 3 | 43
NSYPLAZ12104G | PLINTA RAL7035 PLA 1250X1000X420 | SCHNEIDER ELECTRIC ROMANIA SRL |  | NESTOCABIL | -- | -- | -- | -- | 15
ZBRACS | SUPPORT POUR BOITE MOBILE | SCHNEIDER ELECTRIC ROMANIA SRL |  | NESTOCABIL | -- | -- | -- | -- | 1 | 2
A9XPC712 | ACTI9 PIEPTENE 3P+N 12 MODULE | SCHNEIDER ELECTRIC ROMANIA SRL |  | NESTOCABIL | -- | -- | -- | -- |  | 1
XACA2913 | StSTATIE DE CONTROL PAND, 2 BUTOANE, 1ND +2NI | SCHNEIDER ELECTRIC ROMANIA SRL |  | NESTOCABIL | Aparataj de Protectie & Comanda si Semnalizare | Aparate de masura comanda si semnalizare | Aparataj comanda si semnalizare | -- | 8
CCT15860 | KIT PROGRAMARE IHP/IC/PROGRAM. ORAR KNX | SCHNEIDER ELECTRIC ROMANIA SRL |  | NESTOCABIL | Aparataj de Protectie & Comanda si Semnalizare | Aparate de masura comanda si semnalizare | Aparataj comanda si semnalizare | -- | 1
31104_ | SEPARATOR SARCINA 250/160A 3P | SCHNEIDER ELECTRIC ROMANIA SRL |  | NESTOCABIL | Aparataj de Protectie & Comanda si Semnalizare | Aparate de masura comanda si semnalizare | Aparataj comanda si semnalizare | -- | 6
LVS04034 | LINERGY DP 4P BLK,COMPACT 250A 36 GAURI | SCHNEIDER ELECTRIC ROMANIA SRL |  | NESTOCABIL | Accesorii Electrice | -- | -- | -- | 3
XALK178GH7 | OPRIRE DE URGENTA CONT. CASETA NR. 2NC SPEC. H7 | SCHNEIDER ELECTRIC ROMANIA SRL |  | NESTOCABIL | Aparataj de Protectie & Comanda si Semnalizare | Aparate de masura comanda si semnalizare | Aparataj comanda si semnalizare | -- | 11 | 12
C12B4TM160B | INTRERUPATOR COMPACT NSXm160B 25kA AC 4P4D 160A TMD, PAPUCI DE COMPRESIE SI CONECTORI PT BARA DISTR | SCHNEIDER ELECTRIC ROMANIA SRL |  | NESTOCABIL | Aparataj de Protectie & Comanda si Semnalizare | Aparataj protectie | Intreruptoare miniatura automate (MCB) | -- | 2
C25B4TM250 | INTRERUPATOR COMPACT NSX250B 25kA AC 4P4D 250A TMD | SCHNEIDER ELECTRIC ROMANIA SRL |  | NESTOCABIL | Aparataj de Protectie & Comanda si Semnalizare | Aparataj protectie | Intreruptoare miniatura automate (MCB) | -- | 2 | 5
LMR0200002 | INTRERUPATOR SIMPLU, 2M, CREM | SCHNEIDER ELECTRIC ROMANIA SRL |  | NESTOCABIL | Aparataj Ultra-terminal | Standard Italian | -- | -- | 15 | 4
LMR1901002 | INTRERUPATOR CRUCE 2M, CREM | SCHNEIDER ELECTRIC ROMANIA SRL |  | NESTOCABIL | Aparataj Ultra-terminal | Standard Italian | -- | -- | 12
LMR7262007 | RAMA PLATA, 2M, BEJ METALIC | SCHNEIDER ELECTRIC ROMANIA SRL |  | NESTOCABIL | Aparataj Ultra-terminal | Rame ornament | Rame ornament modular Standard Italian | -- | 30
LMR7263007 | RAMA PLATA, 3M, BEJ METALIC | SCHNEIDER ELECTRIC ROMANIA SRL |  | NESTOCABIL | Aparataj Ultra-terminal | Rame ornament | Rame ornament modular Standard Italian | -- | 8
LMR7264007 | RAMA PLATA, 4M, BEJ METALIC | SCHNEIDER ELECTRIC ROMANIA SRL |  | NESTOCABIL | Aparataj Ultra-terminal | Rame ornament | Rame ornament modular Standard Italian | -- | 50
LMR7267007 | RAMA PLATA, 7M, BEJ METALIC | SCHNEIDER ELECTRIC ROMANIA SRL |  | NESTOCABIL | Aparataj Ultra-terminal | Rame ornament | Rame ornament modular Standard Italian | -- | 15
NU310154 | INTRERUPATOR SIMPLU 10A 1M ANTRACIT | SCHNEIDER ELECTRIC ROMANIA SRL |  | NESTOCABIL | Aparataj Ultra-terminal | Standard Italian | -- | -- | 8 | 12
NU986654 | OBTURATO, 2M, ANTRACIT | SCHNEIDER ELECTRIC ROMANIA SRL |  | NESTOCABIL | Aparataj Ultra-terminal | Standard Italian | -- | -- | 3 | 10
NU7104 | SUPORT FIXARE ZAMAK 4M | SCHNEIDER ELECTRIC ROMANIA SRL |  | Stocabil | Aparataj Ultra-terminal | Standard Italian | -- | -- | 16 | 41
LMR7267006 | RAMA PLATA, 7M, GRI FUMURIU | SCHNEIDER ELECTRIC ROMANIA SRL |  | NESTOCABIL | Aparataj Ultra-terminal | Rame ornament | Rame ornament modular Standard Italian | -- | 2 | 12
XB5AA3341 | BUTON CU REVENIRE, ALB, 1ND, SAGEATA SUS | SCHNEIDER ELECTRIC ROMANIA SRL |  | NESTOCABIL | Aparataj de Protectie & Comanda si Semnalizare | Aparate de masura comanda si semnalizare | Aparataj comanda si semnalizare | -- | 15
XB5AA3351 | BUTON CU REVENIRE, NEGRU, 1ND, SAGEATA JOS | SCHNEIDER ELECTRIC ROMANIA SRL |  | NESTOCABIL | Aparataj de Protectie & Comanda si Semnalizare | Aparate de masura comanda si semnalizare | Aparataj comanda si semnalizare | -- | 15
NSYPLM54TG | DULAP RAL7035 PLM530X430X200 GEAM | SCHNEIDER ELECTRIC ROMANIA SRL |  | NESTOCABIL | Tablouri Electrice | Tablouri industrial | Cofrete aparente (PT) | -- | 1
GC4004M5 | CONTACTOR TIP GC4004M5 | SCHNEIDER ELECTRIC ROMANIA SRL |  | NESTOCABIL | Aparataj de Protectie & Comanda si Semnalizare | Aparate de masura comanda si semnalizare | Aparataj comanda si semnalizare | -- | 4
GK1EW | SEPARATOR FUZIBIL 14x51 3P 50A PROTECTIE MONOFAZATA | SCHNEIDER ELECTRIC ROMANIA SRL |  | NESTOCABIL | -- | -- | -- | -- | 1
EZ9F32350 | EASY9 INTRERUPATOR AUT. 3P 4500 A C 50A | SCHNEIDER ELECTRIC ROMANIA SRL |  | Stocabil | Aparataj de Protectie & Comanda si Semnalizare | Aparataj protectie | Intreruptoare miniatura automate (MCB) | -- | 4 | 3
LV429436 | TELEC MT100/160 24-30V CC | SCHNEIDER ELECTRIC ROMANIA SRL |  | NESTOCABIL | Aparataj de Protectie & Comanda si Semnalizare | Aparate de masura comanda si semnalizare | Aparataj comanda si semnalizare | -- | 2
LVS08235 | USA TRANSPARENTA W600 36M PRISMA G | SCHNEIDER ELECTRIC ROMANIA SRL |  | NESTOCABIL | Tablouri Electrice | Accesorii Tablouri | -- | -- | 1
BMXDDM3202K | DIG 16I 24VCC 16Q PE TR | SCHNEIDER ELECTRIC ROMANIA SRL |  | NESTOCABIL | Tablouri Electrice | Accesorii Tablouri | -- | -- |  | 1
GVAS207 | DECLANSATOR .EMIS.T.200 220V | SCHNEIDER ELECTRIC ROMANIA SRL |  | NESTOCABIL | Aparataj de Protectie & Comanda si Semnalizare | Comanda si protectie industriala | Contactoare & Intrerupatoare protectie motor | -- | 1
NSYPLA12124TG | DULAP RAL7035 PLA 1250X1250X420 GEAM | SCHNEIDER ELECTRIC ROMANIA SRL |  | NESTOCABIL | Tablouri Electrice | Tablouri industrial | Cofrete aparente (PT) | -- | 2
LMR7823038 | RAMA LEMN, 3M, ALUNA/CROM | SCHNEIDER ELECTRIC ROMANIA SRL |  | NESTOCABIL | Aparataj Ultra-terminal | Rame ornament | Rame ornament modular Standard Italian | -- | 1
LMR7827038 | RAMA LEMN, 7M, ALUNA/CROM | SCHNEIDER ELECTRIC ROMANIA SRL |  | NESTOCABIL | Aparataj Ultra-terminal | Rame ornament | Rame ornament modular Standard Italian | -- | 1
LMR7824038 | RAMA LEMN, 4M, ALUNA/CROM | SCHNEIDER ELECTRIC ROMANIA SRL |  | NESTOCABIL | Aparataj Ultra-terminal | Standard Italian | Rame ornament modular Standard Italian | -- | 2
C40F42D400 | INTRERUPATOR COMPCAT NSX400F 36kA AC 4P4D 400A 2.3 | SCHNEIDER ELECTRIC ROMANIA SRL |  | NESTOCABIL | Aparataj de Protectie & Comanda si Semnalizare | Aparataj protectie | Intreruptoare miniatura automate (MCB) | -- | 1
ATS48C21Y | DEMAROR PROGRESIV 210A 690V | SCHNEIDER ELECTRIC ROMANIA SRL |  | NESTOCABIL | Aparataj de Protectie & Comanda si Semnalizare | Comanda si protectie industriala | Softartere & Convertizoare | -- |  | 2
SRVGL-EDDIG | PIESA DE SCHIMB (CONTINE DIVERSE REFERINTE) | SCHNEIDER ELECTRIC ROMANIA SRL |  | NESTOCABIL | Aparataj de Protectie & Comanda si Semnalizare | Aparate de masura comanda si semnalizare | Aparataj comanda si semnalizare | -- | 1 | 10
SDN3301821 | *SEDNA - PRIZA TV/R INTERMEDIARA, 4 DB, ALB | SCHNEIDER ELECTRIC ROMANIA SRL |  | DESTOCARE | Aparataj Ultra-terminal | Standard german | Prize monobloc | -- | 50
NSYPAPLA75G | USA INTERIOARA RAL7035 PT PLA 750X500 | SCHNEIDER ELECTRIC ROMANIA SRL |  | NESTOCABIL | Tablouri Electrice | Tablouri industrial | -- | -- | 1 | 1
NSYTJPLA53G | ACOPERIS RAL7035 500X320 PT PLA(Z) | SCHNEIDER ELECTRIC ROMANIA SRL |  | NESTOCABIL | Tablouri Electrice | Accesorii Tablouri | Accesorii Tablouri | -- | 1 | 1
LVS04264 | SET 12 BUCATI CANAL CABLU SISTEM G | SCHNEIDER ELECTRIC ROMANIA SRL |  | NESTOCABIL | Accesorii Electrice | Accesorii Fixare | -- | -- | 1
NU343018 | PRIZA HDMI PRECABLATA 1M, ALB | SCHNEIDER ELECTRIC ROMANIA SRL |  | NESTOCABIL | Aparataj Ultra-terminal | Standard Italian | Prize modulare | -- |  | 19
NSYSCCDINLG140 | CABLU PLAST. FIXARE 140MM | SCHNEIDER ELECTRIC ROMANIA SRL |  | NESTOCABIL | Accesorii Electrice | Accesorii Fixare | -- | -- | 140
A9DC4610 | A9 ICV40H 1P+N C 10A 30MA A RCBO | SCHNEIDER ELECTRIC ROMANIA SRL |  | NESTOCABIL | Aparataj de Protectie & Comanda si Semnalizare | Aparataj protectie | Intrerupatoare miniatura automate cu protectie diferentiala (RCD+RCBO) | -- |  | 27
9001KR9R05H13 | BUTON CIUPERCA, 2POZ, ILUMINAT, ROSU | SCHNEIDER ELECTRIC ROMANIA SRL |  | NESTOCABIL | Tablouri Electrice | Accesorii Tablouri | -- | -- | 10
KDC1SR | CHEIE COMUTATOR, NEGRU, LEGENDA, 45X45MM | SCHNEIDER ELECTRIC ROMANIA SRL |  | NESTOCABIL | Tablouri Electrice | Accesorii Tablouri | Accesorii Tablouri | -- | 5
XALD04H7 | CUTIE, GRI, 4 DESCHIDERI, BAZA GRI DESCHIS | SCHNEIDER ELECTRIC ROMANIA SRL |  | NESTOCABIL | Aparataj de Protectie & Comanda si Semnalizare | Aparate de masura comanda si semnalizare | Aparataj comanda si semnalizare | -- | 4
ZB5AW7L3741 | BUTON CU CAP DUBLU LUMINOS, VEDE, INCASTRAT/ROSU APARENT Ø22 CU MARCAJ | SCHNEIDER ELECTRIC ROMANIA SRL |  | NESTOCABIL | Tablouri Electrice | Accesorii Tablouri | Accesorii Tablouri | -- | 10
XALG04 | CUTIE MEDIU DUR 4 DESCHIDERI | SCHNEIDER ELECTRIC ROMANIA SRL |  | NESTOCABIL | Aparataj de Protectie & Comanda si Semnalizare | Aparate de masura comanda si semnalizare | Aparataj comanda si semnalizare | -- | 3
XALG05 | CUTIE MEDIU DUR 5 DESCHIDERI | SCHNEIDER ELECTRIC ROMANIA SRL |  | NESTOCABIL | Aparataj de Protectie & Comanda si Semnalizare | Aparate de masura comanda si semnalizare | Aparataj comanda si semnalizare | -- | 3 | 1
A9DF3716 | A9 iCV40N 3P+N C 16A 6kA 30mA ASI RCBO | SCHNEIDER ELECTRIC ROMANIA SRL |  | NESTOCABIL | Aparataj de Protectie & Comanda si Semnalizare | Aparataj protectie | Intrerupatoare miniatura automate cu protectie diferentiala (RCD+RCBO) | -- |  | 1
LA9G3701 | CAPAC PROTECTIE TERMINALE PENTRU CONTACTOR TESYS GIGA LC1G115-225, 3P, IP20 | SCHNEIDER ELECTRIC ROMANIA SRL |  | NESTOCABIL | Aparataj de Protectie & Comanda si Semnalizare | Comanda si protectie industriala | Contactoare & Intrerupatoare protectie motor | -- |  | 4
NSYPMM1212 | PLA1212 PLACA MONT. METAL | SCHNEIDER ELECTRIC ROMANIA SRL |  | NESTOCABIL | Aparataj de Protectie & Comanda si Semnalizare | Aparate de masura comanda si semnalizare | Aparataj comanda si semnalizare | -- | 1
XVBL0M8 | INDICATOR LUMINOS, TURN, GALBEN, 230V | SCHNEIDER ELECTRIC ROMANIA SRL |  | NESTOCABIL | Aparataj de Protectie & Comanda si Semnalizare | Aparate de masura comanda si semnalizare | Aparataj comanda si semnalizare | -- | 3
XVC6B35S | STALP ILUMINAT, BUZZER, ROG, 24V | SCHNEIDER ELECTRIC ROMANIA SRL |  | NESTOCABIL | Aparataj de Protectie & Comanda si Semnalizare | Aparate de masura comanda si semnalizare | Aparataj comanda si semnalizare | -- | 1
LVS08004 | CARCASA MONTAJ PERETE 4 RANDURI SET 160 | SCHNEIDER ELECTRIC ROMANIA SRL |  | NESTOCABIL | Aparataj de Protectie & Comanda si Semnalizare | Aparate de masura comanda si semnalizare | Aparataj comanda si semnalizare | -- | 2 | 8
LVS08094 | USA TRANSPARENTA 4R PACHET 160 | SCHNEIDER ELECTRIC ROMANIA SRL |  | NESTOCABIL | Aparataj de Protectie & Comanda si Semnalizare | Aparate de masura comanda si semnalizare | Aparataj comanda si semnalizare | -- | 2
ZBVGM1T | LAMPA DE ILUMINAT ALBA 100-240V | SCHNEIDER ELECTRIC ROMANIA SRL |  | NESTOCABIL | Tablouri Electrice | Accesorii Tablouri | Accesorii Tablouri | -- | 4 | 42
NSYPLA12123G | DULAP RAL7035 PLA 1250X1250X320 | SCHNEIDER ELECTRIC ROMANIA SRL |  | NESTOCABIL | Tablouri Electrice | Tablouri industrial | Tablouri metalice aparente (PT) | -- | 1
ZBY8101 | LEGENDA NEMARCATA Ø 90 PENTRU BUTON DE OPRIRE DE URGENTA | SCHNEIDER ELECTRIC ROMANIA SRL |  | NESTOCABIL | Tablouri Electrice | Accesorii Tablouri | Diverse | -- | 10
33564 | INTRERUPTOR AUTOMAT NS1250N 3P FIX MICRO | SCHNEIDER ELECTRIC ROMANIA SRL |  | NESTOCABIL | Aparataj de Protectie & Comanda si Semnalizare | Aparate de masura comanda si semnalizare | Aparataj comanda si semnalizare | -- | 1
ZB5APA2 | CAP BUTON INCASTRAT Ø22 CU REVENIRE NEMARCAT | SCHNEIDER ELECTRIC ROMANIA SRL |  | NESTOCABIL | Aparataj de Protectie & Comanda si Semnalizare | Aparate de masura comanda si semnalizare | Aparataj comanda si semnalizare | -- | 12
33561 | INTRERUPTOR AUTOMAT NS1000N 4P FIX MICRO | SCHNEIDER ELECTRIC ROMANIA SRL |  | NESTOCABIL | Aparataj de Protectie & Comanda si Semnalizare | Aparataj protectie | Intreruptoare miniatura automate (MCB) | -- |  | 1
LC7K0910B7 | CONTACTOR TIP LC7K0910B7 | SCHNEIDER ELECTRIC ROMANIA SRL |  | NESTOCABIL | Aparataj de Protectie & Comanda si Semnalizare | Comanda si protectie industriala | Contactoare & Intrerupatoare protectie motor | -- | 2
NSYMM24SB | PLACA MONTAJ METAL 200X400 | SCHNEIDER ELECTRIC ROMANIA SRL |  | NESTOCABIL | Tablouri Electrice | Accesorii Tablouri | Contra panou | -- | 6
ZBVGM6T | LAMPA DE ILUMINAT ALBASTRU 100-240V | SCHNEIDER ELECTRIC ROMANIA SRL |  | NESTOCABIL | Tablouri Electrice | Accesorii Tablouri | Accesorii Tablouri | -- | 10
ATV340D11N4 | VARIATOR DE VITEZA ATV340 - 11KW- 400V 3 FAZE | SCHNEIDER ELECTRIC ROMANIA SRL |  | NESTOCABIL | Aparataj de Protectie & Comanda si Semnalizare | Comanda si protectie industriala | Softartere & Convertizoare | -- | 1
LC1D258M7 | CONTACTOR25A 2P/2R AC3 220/230 40A AC2 | SCHNEIDER ELECTRIC ROMANIA SRL |  | NESTOCABIL | Aparataj de Protectie & Comanda si Semnalizare | Comanda si protectie industriala | Contactoare & Intrerupatoare protectie motor | -- | 1
NSYCAF92 | FILTRU STD G2 DECUPAJ.92X92MM | SCHNEIDER ELECTRIC ROMANIA SRL |  | NESTOCABIL | Tablouri Electrice | Accesorii Tablouri | Accesorii Tablouri | -- | 5
SDN0100260 | *SEDNA - INTRERUPATOR MONOPOLAR, 10AX ALUMINIU | SCHNEIDER ELECTRIC ROMANIA SRL |  | DESTOCARE | Aparataj Ultra-terminal | Standard german | Functii speciale monobloc | -- | 10
LC1E2510P7 | CONTACTOR EASYOACT TVS 3P 400V 11KW AC4 | SCHNEIDER ELECTRIC ROMANIA SRL |  | NESTOCABIL | Aparataj de Protectie & Comanda si Semnalizare | Comanda si protectie industriala | Contactoare & Intrerupatoare protectie motor | -- | 2
VBF02GE | INTRERUPATOR DE SARCINA CAPSULAT VBF 10A | SCHNEIDER ELECTRIC ROMANIA SRL |  | NESTOCABIL | Aparataj de Protectie & Comanda si Semnalizare | Aparataj protectie | Separatori & Fuzibili | -- | 2
C10B44V100 | NSX100B 25kA AC 4P4D 100A 4.2 | SCHNEIDER ELECTRIC ROMANIA SRL |  | NESTOCABIL | Aparataj de Protectie & Comanda si Semnalizare | Comanda si protectie industriala | Contactoare & Intrerupatoare protectie motor | -- |  | 1
LXM62DC13C21000 | SINGLE DRIVE 50/130 A, HW-STO SIL 3 PLE, | SCHNEIDER ELECTRIC ROMANIA SRL |  | NESTOCABIL | Aparataj de Protectie & Comanda si Semnalizare | Aparate de masura comanda si semnalizare | Aparataj comanda si semnalizare | -- |  | 1
NU600284 | RAMA UNICA PURE 1POST LEMN STEJAR | SCHNEIDER ELECTRIC ROMANIA SRL |  | NESTOCABIL | Aparataj Ultra-terminal | Standard Italian | Rame ornament modular Standard Italian | -- | 1
XB5AW34M5 | BUTON ILUMINAT CU REV, ROSU, 240V, 1NI1ND | SCHNEIDER ELECTRIC ROMANIA SRL |  | NESTOCABIL | Aparataj de Protectie & Comanda si Semnalizare | Aparate de masura comanda si semnalizare | Aparataj comanda si semnalizare | -- | 2
LXM62DD27C21000 | SINGLE DRIVE 9 27 A, HW STO SIL 3 PLE, A | SCHNEIDER ELECTRIC ROMANIA SRL |  | NESTOCABIL | Aparataj de Protectie & Comanda si Semnalizare | Aparate de masura comanda si semnalizare | Aparataj comanda si semnalizare | -- |  | 1
SH30703P02F2000 | SERVOMOTOR SH3 070 3,1NM,NO KEY,MULTI,BR | SCHNEIDER ELECTRIC ROMANIA SRL |  | NESTOCABIL | Aparataj de Protectie & Comanda si Semnalizare | Aparate de masura comanda si semnalizare | Aparataj comanda si semnalizare | -- |  | 2
MGU3.424.18 | *PRIZA DE DATE LEXCOM CAT 6E UTP 1M | SCHNEIDER ELECTRIC ROMANIA SRL |  | DESTOCARE | Aparataj de Protectie & Comanda si Semnalizare | Aparate de masura comanda si semnalizare | Aparataj comanda si semnalizare | -- |  | 10
LC1E3210F7 | CONTACTOR TVS 3P 1ND 15KW 32A 110V CA - EASY PACT | SCHNEIDER ELECTRIC ROMANIA SRL |  | NESTOCABIL | Aparataj de Protectie & Comanda si Semnalizare | Aparate de masura comanda si semnalizare | Contactoare & Intrerupatoare protectie motor | -- |  | 1
9001K162 | ATASAMENT DE BLOCARE BUTON 30MM | SCHNEIDER ELECTRIC ROMANIA SRL |  | NESTOCABIL | Aparataj de Protectie & Comanda si Semnalizare | Aparate de masura comanda si semnalizare | Aparataj comanda si semnalizare | -- | 1
LV529493 | MODUL DE PROTECTIE DIFERENTIALA, EASYPACT CVS 250, 200 VC.A.PANA LA 440 VC.A., 30 MA PANA LA 10 A, 4P | SCHNEIDER ELECTRIC ROMANIA SRL |  | NESTOCABIL | Aparataj de Protectie & Comanda si Semnalizare | Aparate de masura comanda si semnalizare | Aparataj comanda si semnalizare | -- |  | 25
XVGU3SHAV | COLOANA LUMINOASA MULTICOLORA, USB, LED, BUZER, PICIOR | SCHNEIDER ELECTRIC ROMANIA SRL |  | NESTOCABIL | Aparataj de Protectie & Comanda si Semnalizare | Aparate de masura comanda si semnalizare | Aparataj comanda si semnalizare | -- | 1
INS44051 | UNICA+ S, PRIZE USB A+C, ANTRACIT | SCHNEIDER ELECTRIC ROMANIA SRL |  | NESTOCABIL | Aparataj Ultra-terminal | Standard Italian | Prize modulare | -- |  | 1
18714 | INTRERUPATOR AUTOMAT - NG125H - 2P - 10A - CURBA C | SCHNEIDER ELECTRIC ROMANIA SRL |  | NESTOCABIL | Aparataj de Protectie & Comanda si Semnalizare | Aparataj protectie | Intreruptoare automate in carcasa turnata (MCCB+ACB) | -- |  | 2
NSYPLM3025G | DULAP RAL7035 PLM 308X250X160 | SCHNEIDER ELECTRIC ROMANIA SRL |  | NESTOCABIL | Tablouri Electrice | Tablouri industrial | Tablouri metalice aparente (PT) | -- | 2 | 11
GS2AH240 | CDA. EXT.DREAPTA100..400A IP65 ROSU | SCHNEIDER ELECTRIC ROMANIA SRL |  | -- | -- | -- | -- | -- |  | 3
XVR3B04 | GIROFAR, ROSU, 100MM, 12-24V | SCHNEIDER ELECTRIC ROMANIA SRL |  | NESTOCABIL | Aparataj de Protectie & Comanda si Semnalizare | Aparate de masura comanda si semnalizare | Aparataj comanda si semnalizare | -- |  | 3
XVR3B03 | GIROFAR, VERDE, 100MM. 12-24V | SCHNEIDER ELECTRIC ROMANIA SRL |  | NESTOCABIL | Aparataj de Protectie & Comanda si Semnalizare | Aparate de masura comanda si semnalizare | Aparataj comanda si semnalizare | -- |  | 3
NSYTRV502 | CLEMA CU SURUB, 2PT, 50MM², GRI | SCHNEIDER ELECTRIC ROMANIA SRL |  | NESTOCABIL | Tablouri Electrice | Accesorii Tablouri | Accesorii Tablouri | -- |  | 10
LVS03147 | PLACA MONTAJ NSX400 W300 | SCHNEIDER ELECTRIC ROMANIA SRL |  | NESTOCABIL | Tablouri Electrice | Accesorii Tablouri | Accesorii Tablouri | -- |  | 45
XACA04 | STATIE DE CONTROL, 4 MODULE | SCHNEIDER ELECTRIC ROMANIA SRL |  | -- | Aparataj de Protectie & Comanda si Semnalizare | Aparate de masura comanda si semnalizare | Aparataj comanda si semnalizare | -- |  | 2
LRD313 | RELEU TERM. TIP LRD313 | SCHNEIDER ELECTRIC ROMANIA SRL |  | NESTOCABIL | Aparataj de Protectie & Comanda si Semnalizare | Comanda si protectie industriala | Contactoare & Intrerupatoare protectie motor | -- |  | 1
ZB6EB4B | BODY FOR PILOT LIGHT ZB6 RED INTEGRAL LE | SCHNEIDER ELECTRIC ROMANIA SRL |  | NESTOCABIL | Aparataj de Protectie & Comanda si Semnalizare | Aparate de masura comanda si semnalizare | Aparataj comanda si semnalizare | -- | 10
ZB6EB5B | BODY FOR PILOT LIGHT ZB6 YELLOW INTEGRAL | SCHNEIDER ELECTRIC ROMANIA SRL |  | NESTOCABIL | Aparataj de Protectie & Comanda si Semnalizare | Aparate de masura comanda si semnalizare | Aparataj comanda si semnalizare | -- | 10
LC2D09E7 | CONT. REVERSIBIL 9A 1F+1O 48V 50 61 | SCHNEIDER ELECTRIC ROMANIA SRL |  | NESTOCABIL | Aparataj de Protectie & Comanda si Semnalizare | Aparate de masura comanda si semnalizare | Aparataj comanda si semnalizare | -- |  | 1
A9F90304 | ACTI9 IC60LMA 3P 4A MA | SCHNEIDER ELECTRIC ROMANIA SRL |  | NESTOCABIL | Aparataj de Protectie & Comanda si Semnalizare | Aparate de masura comanda si semnalizare | Aparataj comanda si semnalizare | -- |  | 5
C253MA220 | UNIT. DECL. NSX250 AC 3P3D 220A MA | SCHNEIDER ELECTRIC ROMANIA SRL |  | NESTOCABIL | Aparataj de Protectie & Comanda si Semnalizare | Aparate de masura comanda si semnalizare | Aparataj comanda si semnalizare | -- | 2
A9R11291 | IID 2P 100A 30MA AC | SCHNEIDER ELECTRIC ROMANIA SRL |  | NESTOCABIL | Aparataj de Protectie & Comanda si Semnalizare | Aparataj protectie | Intrerupatoare miniatura automate cu protectie diferentiala (RCD+RCBO) | -- | 1
NSYLAM3MDC | CABLU ALIMENTARE 3ML LAMPA VDC IEC | SCHNEIDER ELECTRIC ROMANIA SRL |  | NESTOCABIL | Tablouri Electrice | Accesorii Tablouri | Diverse | -- |  | 131
LMR7162003 | SUPORT DE FIXARE CU GHEARE 2M NEGRU | SCHNEIDER ELECTRIC ROMANIA SRL |  | IN TESTE | Aparataj Ultra-terminal | Standard Italian | Suporturi rame & aparate | -- |  | 23
NU310654 | INTRERUPATOR REVENIRE 10A 1M ANTRACIT | SCHNEIDER ELECTRIC ROMANIA SRL |  | NESTOCABIL | Aparataj Ultra-terminal | Standard Italian | Intrerupatoare modulare | -- | 21
A9F92240 | INTRERUPTOR AUTOMAT 40A 2P Z 15KA 2MW - SCHNEIDER IC60L | SCHNEIDER ELECTRIC ROMANIA SRL |  | NESTOCABIL | Aparataj de Protectie & Comanda si Semnalizare | Aparate de masura comanda si semnalizare | Aparataj comanda si semnalizare | -- |  | 8
C25S4D | CADRU NSX250S 100KA DC 4P 250A | SCHNEIDER ELECTRIC ROMANIA SRL |  | NESTOCABIL | Aparataj de Protectie & Comanda si Semnalizare | Aparate de masura comanda si semnalizare | Aparataj comanda si semnalizare | -- |  | 1
LC1D258U7 | CONTACTOR TIP LC1D258U7 | SCHNEIDER ELECTRIC ROMANIA SRL |  | NESTOCABIL | Aparataj de Protectie & Comanda si Semnalizare | Aparate de masura comanda si semnalizare | Aparataj comanda si semnalizare | -- |  | 2
ZBGP | KEYHOLE COVER FOR HARMONY KEY SWITCH | SCHNEIDER ELECTRIC ROMANIA SRL |  | NESTOCABIL | Aparataj de Protectie & Comanda si Semnalizare | Aparate de masura comanda si semnalizare | Aparataj comanda si semnalizare | -- |  | 10
LVS01248 | ACCESORII USA AFS IP55 | SCHNEIDER ELECTRIC ROMANIA SRL |  | NESTOCABIL | Tablouri Electrice | Accesorii Tablouri | -- | -- |  | 2
XVLA123 | LAMPA SEMN LED VERDE 12V | SCHNEIDER ELECTRIC ROMANIA SRL |  | NESTOCABIL | Aparataj de Protectie & Comanda si Semnalizare | Aparate de masura comanda si semnalizare | Aparataj comanda si semnalizare | -- |  | 2
A9DE3710 | INTRERUPATOR AUTOMAT DIFERENTIAL COMBINAT A9 iCV40N 3P+N C 10A 6kA 30mA AC RCBO | SCHNEIDER ELECTRIC ROMANIA SRL |  | NESTOCABIL | Aparataj de Protectie & Comanda si Semnalizare | Aparataj protectie | Intrerupatoare miniatura automate cu protectie diferentiala (RCD+RCBO) | -- |  | 7
A9DE7716 | INTRERUPATOR AUTOMAT DIFERENTIAL A9 iCV40N 3P+N C 16A 6kA 300mA AC RCBO | SCHNEIDER ELECTRIC ROMANIA SRL |  | NESTOCABIL | Aparataj de Protectie & Comanda si Semnalizare | Aparataj protectie | Intrerupatoare miniatura automate cu protectie diferentiala (RCD+RCBO) | -- |  | 4
LRD3357 | RELEU PROTECTIE 37-51 | SCHNEIDER ELECTRIC ROMANIA SRL |  | NESTOCABIL | Aparataj de Protectie & Comanda si Semnalizare | Aparate de masura comanda si semnalizare | Aparataj comanda si semnalizare | -- |  | 6
PRA90056 | PATRAT BLOC. MASC/TRIUNGHI FEMININ 7MM | SCHNEIDER ELECTRIC ROMANIA SRL |  | NESTOCABIL | Aparataj de Protectie & Comanda si Semnalizare | Aparate de masura comanda si semnalizare | Aparataj comanda si semnalizare | -- |  | 4
A9F95320 | INTRERUPTOR AUTOMAT ACTI9 IC60L 3P 20A K | SCHNEIDER ELECTRIC ROMANIA SRL |  | NESTOCABIL | Aparataj de Protectie & Comanda si Semnalizare | Aparate de masura comanda si semnalizare | Aparataj comanda si semnalizare | -- |  | 63
9001KR9P1RH13 | BUTON CIUPERCA, 2POZ., ILUMINAT, ROSU | SCHNEIDER ELECTRIC ROMANIA SRL |  | NESTOCABIL | Aparataj de Protectie & Comanda si Semnalizare | Aparate de masura comanda si semnalizare | Aparataj comanda si semnalizare | -- |  | 3
LD4LD030M | DISJUNCTOR TIP LD4LD030M | SCHNEIDER ELECTRIC ROMANIA SRL |  | NESTOCABIL | Aparataj de Protectie & Comanda si Semnalizare | Aparate de masura comanda si semnalizare | Aparataj comanda si semnalizare | -- |  | 2
STBAVI0300K | ANALOG V IN 4CH KIT CONNS,BASE | SCHNEIDER ELECTRIC ROMANIA SRL |  | NESTOCABIL | Aparataj de Protectie & Comanda si Semnalizare | Aparate de masura comanda si semnalizare | Aparataj comanda si semnalizare | -- |  | 2
33542 | FISA IEC,SETARE PROTEC SUPRAS AUTO FIX | SCHNEIDER ELECTRIC ROMANIA SRL |  | NESTOCABIL | Aparataj de Protectie & Comanda si Semnalizare | Aparate de masura comanda si semnalizare | Aparataj comanda si semnalizare | -- |  | 2
NU320120 | INTRERUPATOR SIMPLU 10A 2M ALB ANTIBACT. | SCHNEIDER ELECTRIC ROMANIA SRL |  | NESTOCABIL | Aparataj de Protectie & Comanda si Semnalizare | Aparate de masura comanda si semnalizare | Aparataj comanda si semnalizare | -- |  | 81
NU400220 | RAMA UNICA PRO 1POST ALB ANTIBACTERIAN | SCHNEIDER ELECTRIC ROMANIA SRL |  | NESTOCABIL | Aparataj de Protectie & Comanda si Semnalizare | Aparate de masura comanda si semnalizare | Aparataj comanda si semnalizare | -- |  | 132
NU310120 | INTRERUPATOR SIMPLU 10A 1M ALB ANTIBACT. | SCHNEIDER ELECTRIC ROMANIA SRL |  | NESTOCABIL | Aparataj Ultra-terminal | Standard Italian | Intrerupatoare modulare | -- |  | 72
NU320320 | INTRERUPATOR CAP SCARA 10A 2M ALB ANTIBACTERIAN | SCHNEIDER ELECTRIC ROMANIA SRL |  | NESTOCABIL | Aparataj Ultra-terminal | Standard Italian | Prize comunicatii (date-audio-video-tv) modulare | -- |  | 8
NU920020N | CLAPETA PT INTRERUPATOR IND LUM 2M ALB ANTIB | SCHNEIDER ELECTRIC ROMANIA SRL |  | NESTOCABIL | Aparataj Ultra-terminal | Standard Italian | Accesorii | -- |  | 8
NU9825A | LAMPA LED DE SCHIMB 1,5 MA ROSU | SCHNEIDER ELECTRIC ROMANIA SRL |  | NESTOCABIL | Aparataj Ultra-terminal | Standard Italian | Accesorii | -- |  | 30
NU303720 | PRIZA 2P+E 16A, OBTURAT, ALB ANTIBACTERIAN | SCHNEIDER ELECTRIC ROMANIA SRL |  | NESTOCABIL | Aparataj Ultra-terminal | Standard Italian | Prize comunicatii (date-audio-video-tv) modulare | -- |  | 305
NU941120 | PLACA PRIZA RJ45 2M ANTIBACTERIAN | SCHNEIDER ELECTRIC ROMANIA SRL |  | NESTOCABIL | Aparataj Ultra-terminal | Standard Italian | Accesorii | -- |  | 81
LVS07052 | 4 CABLU 1P 250A 185MM² LINERGY BS | SCHNEIDER ELECTRIC ROMANIA SRL |  | NESTOCABIL | Aparataj de Protectie & Comanda si Semnalizare | Aparate de masura comanda si semnalizare | Aparataj comanda si semnalizare | -- |  | 2
21127 | DECL MX P25M 220-240 VCA | SCHNEIDER ELECTRIC ROMANIA SRL |  | NESTOCABIL | Aparataj de Protectie & Comanda si Semnalizare | Aparate de masura comanda si semnalizare | Aparataj comanda si semnalizare | -- |  | 3
NU400218 | RAMA UNICA PRO 1POST ALB | SCHNEIDER ELECTRIC ROMANIA SRL |  | NESTOCABIL | Aparataj Ultra-terminal | Standard Italian | Rame ornament modular Standard Italian | -- |  | 12
NU411418 | RAMA UNICA PRO 4M ALB | SCHNEIDER ELECTRIC ROMANIA SRL |  | NESTOCABIL | Aparataj Ultra-terminal | Standard Italian | Rame ornament modular Standard Italian | -- |  | 10
IMT37307 | TET 10-14 GROMMET GREY EPDM | SCHNEIDER ELECTRIC ROMANIA SRL |  | NESTOCABIL | Aparataj de Protectie & Comanda si Semnalizare | Aparate de masura comanda si semnalizare | Aparataj comanda si semnalizare | -- | 100
LC1F115E7 | CONTACTOR 115A 3P 48V 50/60HZ | SCHNEIDER ELECTRIC ROMANIA SRL |  | NESTOCABIL | Aparataj de Protectie & Comanda si Semnalizare | Comanda si protectie industriala | Contactoare & Intrerupatoare protectie motor | -- |  | 1
9001K16G | CAPAC BUTON PRINDERE CLEMA, 30MM, VERDE | SCHNEIDER ELECTRIC ROMANIA SRL |  | -- | -- | -- | -- | -- |  | 2
LC1D32JL | CONTACTOR TIP LC1D32JL | SCHNEIDER ELECTRIC ROMANIA SRL |  | NESTOCABIL | Aparataj de Protectie & Comanda si Semnalizare | Aparate de masura comanda si semnalizare | Aparataj comanda si semnalizare | -- |  | 85
LG7K09P714 | DEMAROR COFRET. 10A | SCHNEIDER ELECTRIC ROMANIA SRL |  | NESTOCABIL | Aparataj de Protectie & Comanda si Semnalizare | Aparate de masura comanda si semnalizare | Aparataj comanda si semnalizare | -- |  | 3
NSYPAP43G | USA INTERNA RAL7035 PLM43 | SCHNEIDER ELECTRIC ROMANIA SRL |  | NESTOCABIL | Aparataj de Protectie & Comanda si Semnalizare | Aparate de masura comanda si semnalizare | Aparataj comanda si semnalizare | -- |  | 1
MGU3.503.12 | *TERMOSTAT INCALZIRE PARDOSEALA, GRAFIT | SCHNEIDER ELECTRIC ROMANIA SRL |  | DESTOCARE | Aparataj de Protectie & Comanda si Semnalizare | Aparate de masura comanda si semnalizare | Aparataj comanda si semnalizare | -- |  | 3
ATS480D32Y | SOFT STARTER ATS480 32A DE LA 208 LA 690V | SCHNEIDER ELECTRIC ROMANIA SRL |  | NESTOCABIL | Aparataj de Protectie & Comanda si Semnalizare | Aparate de masura comanda si semnalizare | Aparataj comanda si semnalizare | -- |  | 3
ATS480D62Y | SOFT STARTER ATS480 62A DE LA 208 LA 690V | SCHNEIDER ELECTRIC ROMANIA SRL |  | NESTOCABIL | Aparataj de Protectie & Comanda si Semnalizare | Aparate de masura comanda si semnalizare | Aparataj comanda si semnalizare | -- |  | 2
9001KS53B | SELECTRO CU REVENIRE, 3POZ, NEGRU, F CONT | SCHNEIDER ELECTRIC ROMANIA SRL |  | NESTOCABIL | Aparataj de Protectie & Comanda si Semnalizare | Aparate de masura comanda si semnalizare | Aparataj comanda si semnalizare | -- |  | 80
CA2SK11U7 | RELEU CONTROL TESYS AUX.1F 1O 240V | SCHNEIDER ELECTRIC ROMANIA SRL |  | NESTOCABIL | Aparataj de Protectie & Comanda si Semnalizare | Aparate de masura comanda si semnalizare | -- | -- |  | 3
LC1D25KUE | TESYS D CONTACTOR-3P-AC3 440V 25A - 100 - 250V ACDC | SCHNEIDER ELECTRIC ROMANIA SRL |  | NESTOCABIL | Aparataj de Protectie & Comanda si Semnalizare | Aparate de masura comanda si semnalizare | Aparataj comanda si semnalizare | -- |  | 1
RSL1AB4JD | RELEU SLIM,12VDC,6A,1C/O | SCHNEIDER ELECTRIC ROMANIA SRL |  | NESTOCABIL | Aparataj de Protectie & Comanda si Semnalizare | Aparate de masura comanda si semnalizare | Aparataj comanda si semnalizare | -- |  | 10
A9F93316 | INTRERUPATOR AUTOMAT MINIATURA 16A 3P B - ACTI9 IC60L 3P 16A B | SCHNEIDER ELECTRIC ROMANIA SRL |  | NESTOCABIL | Aparataj de Protectie & Comanda si Semnalizare | Aparataj protectie | Intreruptoare miniatura automate (MCB) | -- |  | 5
LV847926SP | DISPOZITIV FIXARE INTERBLOCAJ CABLURI | SCHNEIDER ELECTRIC ROMANIA SRL |  | NESTOCABIL | Aparataj de Protectie & Comanda si Semnalizare | Aparate de masura comanda si semnalizare | Aparataj comanda si semnalizare | -- |  | 3
LV833209SP | 2 CABLURI INTERBLOCAJ MTZ | SCHNEIDER ELECTRIC ROMANIA SRL |  | NESTOCABIL | Aparataj de Protectie & Comanda si Semnalizare | Aparate de masura comanda si semnalizare | Aparataj comanda si semnalizare | -- |  | 2
LV833201SP | CABLE-TYPE INTERLOCK. PLATE FOR D/O MTZ1 | SCHNEIDER ELECTRIC ROMANIA SRL |  | NESTOCABIL | Aparataj de Protectie & Comanda si Semnalizare | Aparate de masura comanda si semnalizare | Aparataj comanda si semnalizare | -- |  | 1
A9F73410 | INTRERUPATOR AUTOMAT ACTI9 IC60N 4P 10A B | SCHNEIDER ELECTRIC ROMANIA SRL |  | NESTOCABIL | Aparataj de Protectie & Comanda si Semnalizare | Aparataj protectie | Intreruptoare miniatura automate (MCB) | -- |  | 120
A9P54740 | INTRERUPATOR AUTOMAT A9 iC40N 3P+N C 40A 6kA/10kA | SCHNEIDER ELECTRIC ROMANIA SRL |  | NESTOCABIL | Aparataj de Protectie & Comanda si Semnalizare | Aparataj protectie | Intreruptoare miniatura automate (MCB) | -- |  | 2
C1032D100 | Unit. decl. NSX100 AC 3P3D 100A 2.2 | SCHNEIDER ELECTRIC ROMANIA SRL |  | NESTOCABIL | Aparataj de Protectie & Comanda si Semnalizare | Aparate de masura comanda si semnalizare | Aparataj comanda si semnalizare | -- |  | 1
C104100S | INTRERUPATOR NSX100NA AC 4P 100A | SCHNEIDER ELECTRIC ROMANIA SRL |  | NESTOCABIL | Aparataj de Protectie & Comanda si Semnalizare | Aparate de masura comanda si semnalizare | Aparataj comanda si semnalizare | -- |  | 2
C166TM160 | UNITATE DECLANSATOARE NSX160 AC 4P3D 160A TMD | SCHNEIDER ELECTRIC ROMANIA SRL |  | NESTOCABIL | Aparataj de Protectie & Comanda si Semnalizare | Aparate de masura comanda si semnalizare | -- | -- |  | 2
C166TM125 | UNITATE DECLANSATOARE NSX160 AC 4P3D 125A TMD | SCHNEIDER ELECTRIC ROMANIA SRL |  | NESTOCABIL | Aparataj de Protectie & Comanda si Semnalizare | Aparate de masura comanda si semnalizare | -- | -- |  | 3
C25B4 | CADRU NSX250B 25kA AC 4P 250A | SCHNEIDER ELECTRIC ROMANIA SRL |  | NESTOCABIL | Aparataj de Protectie & Comanda si Semnalizare | Aparate de masura comanda si semnalizare | Aparataj comanda si semnalizare | -- |  | 7
C256TM200 | UNITATE DECLANSATOARE NSX250 AC 4P3D 200A TMD | SCHNEIDER ELECTRIC ROMANIA SRL |  | NESTOCABIL | Aparataj de Protectie & Comanda si Semnalizare | Aparate de masura comanda si semnalizare | Aparataj comanda si semnalizare | -- |  | 2
C256TM160 | UNITATE DECLANSATOARE NSX250 AC 4P3D 160A TMD | SCHNEIDER ELECTRIC ROMANIA SRL |  | NESTOCABIL | Aparataj de Protectie & Comanda si Semnalizare | Aparate de masura comanda si semnalizare | Aparataj comanda si semnalizare | -- |  | 1
GV2ME043 | DISJUNCTOR MOTOR TIP GV2ME043 | SCHNEIDER ELECTRIC ROMANIA SRL |  | NESTOCABIL | Aparataj de Protectie & Comanda si Semnalizare | Aparate de masura comanda si semnalizare | Aparataj comanda si semnalizare | -- |  | 13
NSYCNM6 | COLIVIE DETASABIL M6 | SCHNEIDER ELECTRIC ROMANIA SRL |  | NESTOCABIL | Aparataj de Protectie & Comanda si Semnalizare | Aparate de masura comanda si semnalizare | Aparataj comanda si semnalizare | -- |  | 1
XVBL0M3 | INDICATOR LUMINOS, TURN, VERDE, 230V | SCHNEIDER ELECTRIC ROMANIA SRL |  | NESTOCABIL | Aparataj de Protectie & Comanda si Semnalizare | Aparate de masura comanda si semnalizare | Aparataj comanda si semnalizare | -- |  | 3
33570 | INTRERUPTOR AUTOMAT NS1600N 4P FIX MICRO | SCHNEIDER ELECTRIC ROMANIA SRL |  | NESTOCABIL | Aparataj de Protectie & Comanda si Semnalizare | Aparataj protectie | Intreruptoare miniatura automate (MCB) | -- |  | 1
A9GSB350 | ACTI9 SEPARATOR CU FUZIB. 3P 14X51 | SCHNEIDER ELECTRIC ROMANIA SRL |  | NESTOCABIL | Aparataj de Protectie & Comanda si Semnalizare | Aparate de masura comanda si semnalizare | Aparataj comanda si semnalizare | -- |  | 9
A9GSB392 | ACTI9 SEPARATOR CU FUZIB. 3P 22X58 | SCHNEIDER ELECTRIC ROMANIA SRL |  | NESTOCABIL | Aparataj de Protectie & Comanda si Semnalizare | Aparate de masura comanda si semnalizare | -- | -- |  | 6
9001K15 | BUTON DE URGENTA CU PROTECTIE DIN STICLA | SCHNEIDER ELECTRIC ROMANIA SRL |  | NESTOCABIL | Aparataj de Protectie & Comanda si Semnalizare | Aparate de masura comanda si semnalizare | Aparataj comanda si semnalizare | -- |  | 20
9001KS11K3H13 | SELECTOR CHEIE, 2 POZ., NEGRU, 1NI 1ND | SCHNEIDER ELECTRIC ROMANIA SRL |  | NESTOCABIL | Aparataj de Protectie & Comanda si Semnalizare | Aparate de masura comanda si semnalizare | Aparataj comanda si semnalizare | -- |  | 1
ZB4BA335 | CAP DE BUTON, NEGRU, CU REVENIRE, SAGEATA JOS | SCHNEIDER ELECTRIC ROMANIA SRL |  | NESTOCABIL | Aparataj de Protectie & Comanda si Semnalizare | Aparate de masura comanda si semnalizare | Aparataj comanda si semnalizare | -- |  | 40
13973 | COFRET KAEDRA 3D 90X100 | SCHNEIDER ELECTRIC ROMANIA SRL |  | NESTOCABIL | Aparataj de Protectie & Comanda si Semnalizare | Aparate de masura comanda si semnalizare | Aparataj comanda si semnalizare | -- |  | 1
NSYPLA1274G | DULAP RAL7035 PLA 1250X750X420 | SCHNEIDER ELECTRIC ROMANIA SRL |  | NESTOCABIL | Tablouri Electrice | Cofrete | -- | -- |  | 4
NSYTJPLA74G | ACOPERIS RAL7035 750X420 PT PLA(Z) | SCHNEIDER ELECTRIC ROMANIA SRL |  | NESTOCABIL | Tablouri Electrice | Accesorii Tablouri | Accesorii Tablouri | -- |  | 4
13945 | PLASTRON PLEIN 1R 18MOD | SCHNEIDER ELECTRIC ROMANIA SRL |  | NESTOCABIL | Tablouri Electrice | Accesorii Tablouri | Accesorii Tablouri | -- |  | 5
NSYTRAB610 | BANDA MARCAJ 6MM, 10 CAR. 1 LA 10 | SCHNEIDER ELECTRIC ROMANIA SRL |  | NESTOCABIL | Aparataj de Protectie & Comanda si Semnalizare | Aparate de masura comanda si semnalizare | Aparataj comanda si semnalizare | -- |  | 1
A9XPP712 | PIEPTENE CU CONECTORI 3P+N iC40 12M 18MM | SCHNEIDER ELECTRIC ROMANIA SRL |  | NESTOCABIL | Tablouri Electrice | Accesorii Tablouri | Accesorii Tablouri | -- |  | 134
XALK1781H29 | HARMONY - STATIE CONTROL, GALBEN, 1 BUTON ROSU CIUPERCA FI40, OPRIRE URGENTA, 1 NC, STOP | SCHNEIDER ELECTRIC ROMANIA SRL |  | NESTOCABIL | Aparataj de Protectie & Comanda si Semnalizare | Aparate de masura comanda si semnalizare | Aparataj comanda si semnalizare | -- |  | 10
LA9F702 | CAPAC PROTECTIE BORNE PT FG 3P | SCHNEIDER ELECTRIC ROMANIA SRL |  | NESTOCABIL | Aparataj de Protectie & Comanda si Semnalizare | Aparate de masura comanda si semnalizare | Aparataj comanda si semnalizare | -- |  | 2
NSYCVAC100 | CABLU CONECT. PT VENTILAT. L=1M | SCHNEIDER ELECTRIC ROMANIA SRL |  | NESTOCABIL | Aparataj de Protectie & Comanda si Semnalizare | Aparate de masura comanda si semnalizare | Aparataj comanda si semnalizare | -- |  | 10
NSYPLA10103G | DULAP RAL7035 PLA 1000X1000X320 | SCHNEIDER ELECTRIC ROMANIA SRL |  | NESTOCABIL | Tablouri Electrice | Cofrete | -- | -- |  | 2
33556 | INTRERUPTOR AUTOMAT COMPACT NS800H - MICROLOGIC 5.0 - 800A - 4P 4D | SCHNEIDER ELECTRIC ROMANIA SRL |  | NESTOCABIL | Aparataj de Protectie & Comanda si Semnalizare | Aparataj protectie | Intreruptoare automate in carcasa turnata (MCCB+ACB) | -- |  | 1
A9R35480 | INTRERUPATOR AUTOMAT DIFERENTIAL 80A 4P 300MA-S A-SI - SCHNEIDER ACTI9 | SCHNEIDER ELECTRIC ROMANIA SRL |  | NESTOCABIL | Aparataj de Protectie & Comanda si Semnalizare | Aparataj protectie | Intrerupatoare miniatura automate cu protectie diferentiala (RCD+RCBO) | -- |  | 1
NSYPLSC1827G | CUTIE RAL7035 OPACA TIP PLS 18X27X18 | SCHNEIDER ELECTRIC ROMANIA SRL |  | NESTOCABIL | Aparataj de Protectie & Comanda si Semnalizare | Aparate de masura comanda si semnalizare | Aparataj comanda si semnalizare | -- |  | 1
LE2K095V7 | DEMAROR NEREVERSIBIL DOL CAPSULAT - TESYS LE2-K - 9A - BOBINA 400V | SCHNEIDER ELECTRIC ROMANIA SRL |  | NESTOCABIL | Aparataj de Protectie & Comanda si Semnalizare | Comanda si protectie industriala | Contactoare & Intrerupatoare protectie motor | -- |  | 2
XB5KS2B8 | CONTINUOUS ORINTERMITENT ILLUMINATED YE | SCHNEIDER ELECTRIC ROMANIA SRL |  | -- | Aparataj de Protectie & Comanda si Semnalizare | Aparate de masura comanda si semnalizare | Aparataj comanda si semnalizare | -- |  | 76
DF81 | SUPORT 1P 25A PT FUZIBIL 8,5 X 31,5 | SCHNEIDER ELECTRIC ROMANIA SRL |  | NESTOCABIL | Aparataj de Protectie & Comanda si Semnalizare | Aparate de masura comanda si semnalizare | Aparataj comanda si semnalizare | -- |  | 4
LVS07956 | BUTUC CU INCUIETOARE 2432 E | SCHNEIDER ELECTRIC ROMANIA SRL |  | NESTOCABIL | Tablouri Electrice | Accesorii Tablouri | Diverse | -- |  | 5
RM22TA33 | RELEU CONTROL ASIMETRIC 3F, 380...480V | SCHNEIDER ELECTRIC ROMANIA SRL |  | NESTOCABIL | Aparataj de Protectie & Comanda si Semnalizare | Comanda si protectie industriala | Relee industriale | -- |  | 1
OVA38357 | EXIWAY EASYLED IP42 24W 240LM 1H | SCHNEIDER ELECTRIC ROMANIA SRL |  | NESTOCABIL | Iluminat | Led | Siguranta si semnalizare | Copuri de iluminat de siguranta |  | 30
LVS04671 | FERONERIE SUPLIMENTARA DE MONTARE PT SUPORTURI LINERGY LGYE 2000 & 2500A/BS>80MM | SCHNEIDER ELECTRIC ROMANIA SRL |  | NESTOCABIL | Tablouri Electrice | Accesorii Tablouri | Diverse | -- |  | 5
C25F44B240 | NSX250F 36kA AC 4P4D 240A 4.2AB | SCHNEIDER ELECTRIC ROMANIA SRL |  | NESTOCABIL | Aparataj de Protectie & Comanda si Semnalizare | Aparate de masura comanda si semnalizare | Aparataj comanda si semnalizare | -- |  | 1
LXM62DU60D21000 | DOUBLE DRIVE 2 6 A, HW SIL 3 PLE, ACCKIT | SCHNEIDER ELECTRIC ROMANIA SRL |  | NESTOCABIL | Aparataj de Protectie & Comanda si Semnalizare | Aparate de masura comanda si semnalizare | Aparataj comanda si semnalizare | -- |  | 1
GV2ME063 | DISJUNCTOR MOTOR GV2-ME - 3 POLI 3D -1 -1,6A - UNIT DECL. TERMOMAGNETICA | SCHNEIDER ELECTRIC ROMANIA SRL |  | NESTOCABIL | Aparataj de Protectie & Comanda si Semnalizare | Aparate de masura comanda si semnalizare | Contactoare & Intrerupatoare protectie motor | -- |  | 4
GV2P04 | DISJUNCTOR MOTOR GV2-P - 0,4 - 0,63A - 3 3D - UNIT DECLA. TERMOMAGNETICA | SCHNEIDER ELECTRIC ROMANIA SRL |  | NESTOCABIL | Aparataj de Protectie & Comanda si Semnalizare | Aparate de masura comanda si semnalizare | Contactoare & Intrerupatoare protectie motor | -- |  | 10
CAD323E7 | CONTACTOR AUXILIAR TIP CAD323E7 | SCHNEIDER ELECTRIC ROMANIA SRL |  | NESTOCABIL | Aparataj de Protectie & Comanda si Semnalizare | Aparate de masura comanda si semnalizare | Aparataj comanda si semnalizare | -- |  | 4
LADR23 | BLOC CONTACTE TEMPORIZATE TIP LADR23 | SCHNEIDER ELECTRIC ROMANIA SRL |  | NESTOCABIL | Aparataj de Protectie & Comanda si Semnalizare | Comanda si protectie industriala | Contactoare & Intrerupatoare protectie motor | -- |  | 4
LG7D12Q716 | DEMAROR COFRET. 14A | SCHNEIDER ELECTRIC ROMANIA SRL |  | NESTOCABIL | Aparataj de Protectie & Comanda si Semnalizare | Aparate de masura comanda si semnalizare | Aparataj comanda si semnalizare | -- |  | 6
NU400420 | RAMA UNICA PRO 2POST ALB ANTIBACTERIAN | SCHNEIDER ELECTRIC ROMANIA SRL |  | NESTOCABIL | Aparataj de Protectie & Comanda si Semnalizare | Aparate de masura comanda si semnalizare | Aparataj comanda si semnalizare | -- |  | 9
LVS04045 | LINERGY DX 4P BLOCK 125A 6M 52 GAURI | SCHNEIDER ELECTRIC ROMANIA SRL |  | NESTOCABIL | Aparataj de Protectie & Comanda si Semnalizare | Aparate de masura comanda si semnalizare | Aparataj comanda si semnalizare | -- |  | 3
18803 | ACTI9 NG125L INTRERUPATOR AUTOMAT 3P 32A C | SCHNEIDER ELECTRIC ROMANIA SRL |  | NESTOCABIL | Aparataj de Protectie & Comanda si Semnalizare | Aparate de masura comanda si semnalizare | Aparataj comanda si semnalizare | -- |  | 1
LC1D128U7 | CONTACTOR 4P (2NO+2NC), AC-1, 25A, 240V AC - TESYS | SCHNEIDER ELECTRIC ROMANIA SRL |  | NESTOCABIL | Aparataj de Protectie & Comanda si Semnalizare | Comanda si protectie industriala | Contactoare & Intrerupatoare protectie motor | -- |  | 2
ZB4BG2F015 | CAP SELECTOR CHEIE, 2POZ | SCHNEIDER ELECTRIC ROMANIA SRL |  | NESTOCABIL | Aparataj de Protectie & Comanda si Semnalizare | Aparate de masura comanda si semnalizare | Aparataj comanda si semnalizare | -- |  | 1
A9F90273 | INTRERUPTOR AUTOMAT 2P 2,5A MA - SCHNEIDER ACTI9 IC60L | SCHNEIDER ELECTRIC ROMANIA SRL |  | NESTOCABIL | Aparataj de Protectie & Comanda si Semnalizare | Aparataj protectie | Intreruptoare miniatura automate (MCB) | -- |  | 1
18718 | INTRERUPATOR AUTOMAT - NG125H - 2POLI - 32A - CURCA C | SCHNEIDER ELECTRIC ROMANIA SRL |  | NESTOCABIL | Aparataj de Protectie & Comanda si Semnalizare | Aparataj protectie | Intreruptoare automate in carcasa turnata (MCCB+ACB) | -- |  | 4
LVS01247 | ACCESORIU DE INCINTA AFS IP55 | SCHNEIDER ELECTRIC ROMANIA SRL |  | NESTOCABIL | Aparataj de Protectie & Comanda si Semnalizare | Aparate de masura comanda si semnalizare | Aparataj comanda si semnalizare | -- |  | 1
XPEM310 | COMUTATOR TIP PEDALA CU CAPAC, 1NI1ND, METALIC, ALBASTRU, IP66 | SCHNEIDER ELECTRIC ROMANIA SRL |  | -- | -- | -- | -- | -- |  | 1
LMR1121001 | INTRERUPATOR CU REVENIRE, INDICATOR LUMINOS, 1M, ALB | SCHNEIDER ELECTRIC ROMANIA SRL |  | NESTOCABIL | Aparataj de Protectie & Comanda si Semnalizare | Aparataj protectie | Intreruptoare miniatura automate (MCB) | -- |  | 23
LMR1401001 | INTRERUPATOR, INDICATOR LUMINOS, 1M, ALB | SCHNEIDER ELECTRIC ROMANIA SRL |  | NESTOCABIL | Aparataj de Protectie & Comanda si Semnalizare | Aparataj protectie | Intreruptoare miniatura automate (MCB) | -- |  | 47
LMR0140001 | INTRERUPATOR CU REVENIRE, SIMB CHEIE, 1M, ALB | SCHNEIDER ELECTRIC ROMANIA SRL |  | NESTOCABIL | Aparataj de Protectie & Comanda si Semnalizare | Aparataj protectie | Intreruptoare miniatura automate (MCB) | -- |  | 1
SRT5KXLI | UPS APC SMART ON-LINE, 5kVA, TOWER, 230V, IESIRI 6x C13+4x C19 IEC , NETWORK CARD | SCHNEIDER ELECTRIC ROMANIA SRL |  | NESTOCABIL | Aparataj de Protectie & Comanda si Semnalizare | Aparate de masura comanda si semnalizare | Aparataj comanda si semnalizare | -- |  | 2
LV454440 | MODUL SURSA DE ALIMENTARE 24/30 VCC | SCHNEIDER ELECTRIC ROMANIA SRL |  | NESTOCABIL | Aparataj de Protectie & Comanda si Semnalizare | Aparate de masura comanda si semnalizare | -- | -- |  | 2
SDN3000521 | *SEDNA, IESIRE PRIZA UNICA, IMPAMANTARE LATERAA, 2P+E, 16A, 250V, FARA CADRU ALB | SCHNEIDER ELECTRIC ROMANIA SRL |  | DESTOCARE | Aparataj Ultra-terminal | Standard german | Rame ornament aparat Standard German | -- |  | 20
ATV340D15N4E | VARIATOR DE VITEZA - 15kW- 400V 3 FAZE- ATV340 ETHERNET | SCHNEIDER ELECTRIC ROMANIA SRL |  | NESTOCABIL | Aparataj de Protectie & Comanda si Semnalizare | Comanda si protectie industriala | Softartere & Convertizoare | -- |  | 1
A9N18457 | ACTI9 C120H, INTRERUPATOR, 2P, 80A, CURBA C, 15000A 415V | SCHNEIDER ELECTRIC ROMANIA SRL |  | NESTOCABIL | Aparataj de Protectie & Comanda si Semnalizare | Aparataj protectie | Intreruptoare miniatura automate (MCB) | -- |  | 1
ABT7PDU063G | TRANSFORMATOR DE TENSIUNE - 230-400V - 2x115V 630VA | SCHNEIDER ELECTRIC ROMANIA SRL |  | NESTOCABIL | Aparataj de Protectie & Comanda si Semnalizare | Aparate de masura comanda si semnalizare | Aparataj comanda si semnalizare | -- |  | 7
LC2D18B7V | CONTACTOR REVERSIBIL 18A 1F+1O 24V 50 60H - TESYS | SCHNEIDER ELECTRIC ROMANIA SRL |  | -- | Aparataj de Protectie & Comanda si Semnalizare | Comanda si protectie industriala | Contactoare & Intrerupatoare protectie motor | -- |  | 1
ZB5AA38 | CAP DE BUTON ILUMINAT, D22, VERDE, PENTRU INSERARE LEGENDA | SCHNEIDER ELECTRIC ROMANIA SRL |  | NESTOCABIL | Aparataj de Protectie & Comanda si Semnalizare | Aparate de masura comanda si semnalizare | Aparataj comanda si semnalizare | -- |  | 7
GZ1E05 | DISJUNCTOR MAGNETIC-TERM. TIP EASYPACT TVS GZ1E05 | SCHNEIDER ELECTRIC ROMANIA SRL |  | NESTOCABIL | Aparataj de Protectie & Comanda si Semnalizare | Aparate de masura comanda si semnalizare | Aparataj comanda si semnalizare | -- |  | 20
LC1D95F5 | CONTACTOR TESYS DECA, 95A, 39(3NO) 110V AC, 50/60HZ | SCHNEIDER ELECTRIC ROMANIA SRL |  | NESTOCABIL | Aparataj de Protectie & Comanda si Semnalizare | Comanda si protectie industriala | Contactoare & Intrerupatoare protectie motor | -- |  | 1
A9L08421 | DESCARCATOR IPRD 8R 8KA 460V 4P SEMNALIZARE LA DISTANTA | SCHNEIDER ELECTRIC ROMANIA SRL |  | NESTOCABIL | Aparataj de Protectie & Comanda si Semnalizare | Aparate de masura comanda si semnalizare | Aparataj comanda si semnalizare | -- |  | 1
DF103V | DIPOZITIV DE SIG. 1P N32A TIP DF103V | SCHNEIDER ELECTRIC ROMANIA SRL |  | NESTOCABIL | Aparataj de Protectie & Comanda si Semnalizare | Aparataj protectie | -- | -- |  | 1
LE4D25Q7 | DEMAROR NEREVERSIBIL DOL CAPSULAT - TESYS LE4-D - 25A 1S- BOBINA 400V C.A. | SCHNEIDER ELECTRIC ROMANIA SRL |  | NESTOCABIL | Aparataj de Protectie & Comanda si Semnalizare | Aparate de masura comanda si semnalizare | Aparataj comanda si semnalizare | -- |  | 1
NSYPIN75 | USA INTERIOARA PENTRU SPACIAL WM, OTEL H700xW500, RAL7035, AJUSTABILA IN ADANCIME | SCHNEIDER ELECTRIC ROMANIA SRL |  | NESTOCABIL | Aparataj de Protectie & Comanda si Semnalizare | Aparate de masura comanda si semnalizare | Aparataj comanda si semnalizare | -- |  | 1
LE4D09Q7 | DEMAROR NEREVERSIBIL DOL CAPSULAT - TESYS LE4-D - 9A - BOBINA 380V C.A. | SCHNEIDER ELECTRIC ROMANIA SRL |  | NESTOCABIL | Aparataj de Protectie & Comanda si Semnalizare | Aparate de masura comanda si semnalizare | Aparataj comanda si semnalizare | -- |  | 1
PKE16M444 | FISA MOBILA PRATIKA, DREAPTA, 16A 3P+N+E, 690 V AC, IP44 | SCHNEIDER ELECTRIC ROMANIA SRL |  | NESTOCABIL | Organizatoare de santier & Fise si Prize industriale | Fise industriale mobile si fixe | Fise industriale mobile IP44 | -- |  | 4
LC2D18P7 | CONTACTOR REVERSIBIL 18A 3P(3NO) 230V 50 60 - TESYS | SCHNEIDER ELECTRIC ROMANIA SRL |  | NESTOCABIL | Aparataj de Protectie & Comanda si Semnalizare | Comanda si protectie industriala | Contactoare & Intrerupatoare protectie motor | -- |  | 3
HMIS65 | STU 3IN5 FRONT MODULE | SCHNEIDER ELECTRIC ROMANIA SRL |  | NESTOCABIL | Aparataj de Protectie & Comanda si Semnalizare | Aparate de masura comanda si semnalizare | Aparataj comanda si semnalizare | -- |  | 2
XAPD1201 | HARMONY XAP, XB2 SL, EMPTY CONTROL STATION, ZINC ALLOY, GRI | SCHNEIDER ELECTRIC ROMANIA SRL |  | NESTOCABIL | Aparataj de Protectie & Comanda si Semnalizare | Aparate de masura comanda si semnalizare | Aparataj comanda si semnalizare | -- |  | 5
A9C22112 | CONTACTOR ICT16A 2NO 24VCA 50HZ | SCHNEIDER ELECTRIC ROMANIA SRL |  | NESTOCABIL | Aparataj de Protectie & Comanda si Semnalizare | Aparate de masura comanda si semnalizare | Aparataj comanda si semnalizare | -- |  | 2
LVS03812 | PLACA FRONTALA SIMPLA W300 2M | SCHNEIDER ELECTRIC ROMANIA SRL |  | -- | -- | -- | -- | -- |  | 40
LVS03813 | PLACA FRONTALA SIMPLA W300 3M | SCHNEIDER ELECTRIC ROMANIA SRL |  | NESTOCABIL | Aparataj de Protectie & Comanda si Semnalizare | Aparate de masura comanda si semnalizare | Aparataj comanda si semnalizare | -- |  | 10
LVS03815 | PLACA FRONTALA SIMPLA SIMPLA W300 5M | SCHNEIDER ELECTRIC ROMANIA SRL |  | NESTOCABIL | Aparataj de Protectie & Comanda si Semnalizare | Aparate de masura comanda si semnalizare | Aparataj comanda si semnalizare | -- |  | 10
LVS03816 | PLACA FRONTALA SIMPLA W300 6M | SCHNEIDER ELECTRIC ROMANIA SRL |  | NESTOCABIL | Aparataj de Protectie & Comanda si Semnalizare | Aparate de masura comanda si semnalizare | Aparataj comanda si semnalizare | -- |  | 15
56517 | RELEU SC. PMT.RH197 M 230V | SCHNEIDER ELECTRIC ROMANIA SRL |  | NESTOCABIL | Aparataj de Protectie & Comanda si Semnalizare | Aparate de masura comanda si semnalizare | Aparataj comanda si semnalizare | -- |  | 4
C1045E100 | UNITATE DECLANSARE NSX100 AC 4P4D 100A 5.2E | SCHNEIDER ELECTRIC ROMANIA SRL |  | NESTOCABIL | Aparataj de Protectie & Comanda si Semnalizare | Aparate de masura comanda si semnalizare | Aparataj comanda si semnalizare | -- |  | 53
NSYSDCR8 | 2 SINE PT. USA 800 | SCHNEIDER ELECTRIC ROMANIA SRL |  | NESTOCABIL | Aparataj de Protectie & Comanda si Semnalizare | Aparate de masura comanda si semnalizare | Aparataj comanda si semnalizare | -- |  | 2
STBDDI3725KC | KIT INTRARI DIGITALE STB - 24V DC - 16 L | SCHNEIDER ELECTRIC ROMANIA SRL |  | NESTOCABIL | Aparataj de Protectie & Comanda si Semnalizare | Aparate de masura comanda si semnalizare | Aparataj comanda si semnalizare | -- |  | 8
LC1D115MD | CONTACTOR 115A 1F+1O 22OV DC 3P+1F+1O - TESYS | SCHNEIDER ELECTRIC ROMANIA SRL |  | NESTOCABIL | Aparataj de Protectie & Comanda si Semnalizare | Aparate de masura comanda si semnalizare | Aparataj comanda si semnalizare | -- |  | 60
LVS08867 | SUPORT LEGATURI CABLURI / PRISMA G, SET 2 | SCHNEIDER ELECTRIC ROMANIA SRL |  | NESTOCABIL | Aparataj de Protectie & Comanda si Semnalizare | Aparate de masura comanda si semnalizare | Aparataj comanda si semnalizare | -- |  | 24
LVS03804 | PLACA FRONTALA SIMPLA W600, W650 4M | SCHNEIDER ELECTRIC ROMANIA SRL |  | NESTOCABIL | Aparataj de Protectie & Comanda si Semnalizare | Aparate de masura comanda si semnalizare | Aparataj comanda si semnalizare | -- |  | 8
LVS08105 | CARCASA MONTATA PE PERETE, PRISMA G, L 600MM, H 780MM (15M), IP30 | SCHNEIDER ELECTRIC ROMANIA SRL |  | NESTOCABIL | Aparataj de Protectie & Comanda si Semnalizare | Aparate de masura comanda si semnalizare | Aparataj comanda si semnalizare | -- |  | 5
LVS08125 | USA SIMPLA W600 15M, PRISMA G, IP30 | SCHNEIDER ELECTRIC ROMANIA SRL |  | NESTOCABIL | Aparataj de Protectie & Comanda si Semnalizare | Aparate de masura comanda si semnalizare | Aparataj comanda si semnalizare | -- |  | 5
LVS03205 | PLACA FRONTALA MODULARA W600, W650 5M | SCHNEIDER ELECTRIC ROMANIA SRL |  | NESTOCABIL | Aparataj de Protectie & Comanda si Semnalizare | Aparate de masura comanda si semnalizare | Aparataj comanda si semnalizare | -- |  | 3
TA10D4S0324TPE | COMUTATOR DE SARCINA, TRANSFERPacT ACTIV AUTOMAT, 32A, 400V, 4P, ROTATIV, CADRU 100A | SCHNEIDER ELECTRIC ROMANIA SRL |  | NESTOCABIL | Aparataj de Protectie & Comanda si Semnalizare | Aparate de masura comanda si semnalizare | Aparataj comanda si semnalizare | -- |  | 1
LVS04172 | 4 BARE FILETATE 250A, L1400, LINERGY BS BB | SCHNEIDER ELECTRIC ROMANIA SRL |  | NESTOCABIL | Aparataj de Protectie & Comanda si Semnalizare | Aparate de masura comanda si semnalizare | Aparataj comanda si semnalizare | -- |  | 4
LVS04191 | SUPORT DE BARE SPIRALATE LINERGY BS 400A | SCHNEIDER ELECTRIC ROMANIA SRL |  | NESTOCABIL | Aparataj de Protectie & Comanda si Semnalizare | Aparate de masura comanda si semnalizare | Aparataj comanda si semnalizare | -- |  | 20
LVS03595 | AUXILIAR SISTEM G W500 | SCHNEIDER ELECTRIC ROMANIA SRL |  | NESTOCABIL | Aparataj de Protectie & Comanda si Semnalizare | Aparate de masura comanda si semnalizare | Aparataj comanda si semnalizare | -- |  | 16
LVS08403 | CADRU PRISMA P W300 D400 | SCHNEIDER ELECTRIC ROMANIA SRL |  | NESTOCABIL | Aparataj de Protectie & Comanda si Semnalizare | Aparate de masura comanda si semnalizare | Aparataj comanda si semnalizare | -- |  | 6
LVS08513 | USA SIMPLA W300 | SCHNEIDER ELECTRIC ROMANIA SRL |  | NESTOCABIL | Aparataj de Protectie & Comanda si Semnalizare | Aparate de masura comanda si semnalizare | Aparataj comanda si semnalizare | -- |  | 6
LVS08733 | PERETE SPATE W300 | SCHNEIDER ELECTRIC ROMANIA SRL |  | NESTOCABIL | Aparataj de Protectie & Comanda si Semnalizare | Aparate de masura comanda si semnalizare | Aparataj comanda si semnalizare | -- |  | 6
LVS08433 | ACOPERIS SIMPLU W300 D400 | SCHNEIDER ELECTRIC ROMANIA SRL |  | NESTOCABIL | Aparataj de Protectie & Comanda si Semnalizare | Aparate de masura comanda si semnalizare | Aparataj comanda si semnalizare | -- |  | 6
LVS08493 | 2 PLACI SIMPLE W300 D400 IP30 | SCHNEIDER ELECTRIC ROMANIA SRL |  | NESTOCABIL | Aparataj de Protectie & Comanda si Semnalizare | Aparate de masura comanda si semnalizare | Aparataj comanda si semnalizare | -- |  | 6
LVS08640 | SEMNATURA VERDE PRISMASET P W300 IP30/31/55 | SCHNEIDER ELECTRIC ROMANIA SRL |  | NESTOCABIL | Aparataj de Protectie & Comanda si Semnalizare | Aparate de masura comanda si semnalizare | Aparataj comanda si semnalizare | -- |  | 6
LVS08406 | CADRU PRISMA P W650 D400 | SCHNEIDER ELECTRIC ROMANIA SRL |  | NESTOCABIL | Aparataj de Protectie & Comanda si Semnalizare | Aparate de masura comanda si semnalizare | Aparataj comanda si semnalizare | -- |  | 7
LVS08516 | USA SIMPLA W650 | SCHNEIDER ELECTRIC ROMANIA SRL |  | NESTOCABIL | Aparataj de Protectie & Comanda si Semnalizare | Aparate de masura comanda si semnalizare | Aparataj comanda si semnalizare | -- |  | 6
LVS08736 | PERETE SPATE W650 | SCHNEIDER ELECTRIC ROMANIA SRL |  | NESTOCABIL | Aparataj de Protectie & Comanda si Semnalizare | Aparate de masura comanda si semnalizare | Aparataj comanda si semnalizare | -- |  | 7
LVS08436 | ACOPERIS SIMPLU W650 D400 | SCHNEIDER ELECTRIC ROMANIA SRL |  | NESTOCABIL | Aparataj de Protectie & Comanda si Semnalizare | Aparate de masura comanda si semnalizare | Aparataj comanda si semnalizare | -- |  | 7
LVS08496 | 2 PLACI SIMPLE W650 D400 IP30 | SCHNEIDER ELECTRIC ROMANIA SRL |  | NESTOCABIL | Aparataj de Protectie & Comanda si Semnalizare | Aparate de masura comanda si semnalizare | Aparataj comanda si semnalizare | -- |  | 7
LVS08566 | BALAMALE CADRU SUPERIOR W651 | SCHNEIDER ELECTRIC ROMANIA SRL |  | NESTOCABIL | Aparataj de Protectie & Comanda si Semnalizare | Aparate de masura comanda si semnalizare | Aparataj comanda si semnalizare | -- |  | 8
LVS08642 | SEMNATURA VERDE PRISMASET P W650 IP30/31/55 | SCHNEIDER ELECTRIC ROMANIA SRL |  | NESTOCABIL | Aparataj de Protectie & Comanda si Semnalizare | Aparate de masura comanda si semnalizare | Aparataj comanda si semnalizare | -- |  | 8
LVS08750 | 2 PERETI LATERALI IP30 D400 | SCHNEIDER ELECTRIC ROMANIA SRL |  | NESTOCABIL | Aparataj de Protectie & Comanda si Semnalizare | Aparate de masura comanda si semnalizare | Aparataj comanda si semnalizare | -- |  | 7
LVS04657 | LINERGY TB 3 SUPORT BARA PLAT PENTRU PE | SCHNEIDER ELECTRIC ROMANIA SRL |  | NESTOCABIL | Aparataj de Protectie & Comanda si Semnalizare | Aparate de masura comanda si semnalizare | Aparataj comanda si semnalizare | -- |  | 8
LVS04512 | PE V.BAR W. GAURA 25X5,L1675,LINERGY TB | SCHNEIDER ELECTRIC ROMANIA SRL |  | NESTOCABIL | Aparataj de Protectie & Comanda si Semnalizare | Aparate de masura comanda si semnalizare | Aparataj comanda si semnalizare | -- |  | 9
LVS08794 | SUPORT LEGATURI CABLURI D400, SET 4 | SCHNEIDER ELECTRIC ROMANIA SRL |  | NESTOCABIL | Aparataj de Protectie & Comanda si Semnalizare | Aparate de masura comanda si semnalizare | Aparataj comanda si semnalizare | -- |  | 5
LVS08773 | SUPORT LEGATURI CABLURI W300, SET 4 | SCHNEIDER ELECTRIC ROMANIA SRL |  | NESTOCABIL | Aparataj de Protectie & Comanda si Semnalizare | Aparate de masura comanda si semnalizare | Aparataj comanda si semnalizare | -- |  | 5
LVS03802 | PLACA FRONTALA SIMPLA W600,W650 2M | SCHNEIDER ELECTRIC ROMANIA SRL |  | NESTOCABIL | Aparataj de Protectie & Comanda si Semnalizare | Aparate de masura comanda si semnalizare | Aparataj comanda si semnalizare | -- |  | 27
LVS04408 | LINERGY FC DBLK/NSX250,4P,FARA CONECTORI | SCHNEIDER ELECTRIC ROMANIA SRL |  | NESTOCABIL | Aparataj de Protectie & Comanda si Semnalizare | Aparate de masura comanda si semnalizare | Aparataj comanda si semnalizare | -- |  | 9
LVS03414 | PLACA DE MONTAJ NSX/CVS 4P 250A HZ W650 | SCHNEIDER ELECTRIC ROMANIA SRL |  | NESTOCABIL | Aparataj de Protectie & Comanda si Semnalizare | Aparate de masura comanda si semnalizare | -- | -- |  | 7
LVS03606 | FR.PL VIGI NSX.TOG,CVS.ROT ,4P 250 HZ 4M | SCHNEIDER ELECTRIC ROMANIA SRL |  | NESTOCABIL | Aparataj de Protectie & Comanda si Semnalizare | Aparate de masura comanda si semnalizare | Aparataj comanda si semnalizare | -- |  | 11
LVS03412 | PLACA DE MONTAJ NSX/CVS.4P 250A HZ W650 | SCHNEIDER ELECTRIC ROMANIA SRL |  | NESTOCABIL | Aparataj de Protectie & Comanda si Semnalizare | Aparate de masura comanda si semnalizare | Aparataj comanda si semnalizare | -- |  | 4
LVS03401 | W650 SINA DISPOZITIVE MODULARE PRISMA P | SCHNEIDER ELECTRIC ROMANIA SRL |  | NESTOCABIL | Aparataj de Protectie & Comanda si Semnalizare | Aparate de masura comanda si semnalizare | Aparataj comanda si semnalizare | -- |  | 17
LVS03422 | PLACA DE MONTAJ 3,4V.FIX NS250 | SCHNEIDER ELECTRIC ROMANIA SRL |  | NESTOCABIL | Aparataj de Protectie & Comanda si Semnalizare | Aparate de masura comanda si semnalizare | Aparataj comanda si semnalizare | -- |  | 14
LVS03243 | FR.PL.3,4 NSX,CVS250 V.FIX TOG,ROT 5M | SCHNEIDER ELECTRIC ROMANIA SRL |  | NESTOCABIL | Aparataj de Protectie & Comanda si Semnalizare | Aparate de masura comanda si semnalizare | Aparataj comanda si semnalizare | -- |  | 23
C10B6TM063 | INTRERUPATOR COMPACT NSX100B, 25KA LA 415 VAC, UNIT DECLANS TMD 63A, 4P3D | SCHNEIDER ELECTRIC ROMANIA SRL |  | NESTOCABIL | Aparataj de Protectie & Comanda si Semnalizare | Aparate de masura comanda si semnalizare | Aparataj comanda si semnalizare | -- |  | 4
C16B4 | CADRU NSX160B 25KA AC 4P 160A | SCHNEIDER ELECTRIC ROMANIA SRL |  | NESTOCABIL | Aparataj de Protectie & Comanda si Semnalizare | Aparate de masura comanda si semnalizare | Aparataj comanda si semnalizare | -- |  | 11
C1645E160 | UNITATE DECLANSATOARE NSX160 AC 4P4D 160A5.2E | SCHNEIDER ELECTRIC ROMANIA SRL |  | NESTOCABIL | Aparataj de Protectie & Comanda si Semnalizare | Aparate de masura comanda si semnalizare | Aparataj comanda si semnalizare | -- |  | 6
LVS08005 | CARCASA MONTAJ PERETE 5 RANDURI SET 160 | SCHNEIDER ELECTRIC ROMANIA SRL |  | NESTOCABIL | Aparataj de Protectie & Comanda si Semnalizare | Aparate de masura comanda si semnalizare | Aparataj comanda si semnalizare | -- |  | 3
LVS08085 | USA SIMPLA 5R PACHET 160 | SCHNEIDER ELECTRIC ROMANIA SRL |  | NESTOCABIL | Aparataj de Protectie & Comanda si Semnalizare | Aparate de masura comanda si semnalizare | Aparataj comanda si semnalizare | -- |  | 3
A9DG4625 | INTRERUPATOR AUTOMAT DIFERENTIAL COMBINAT ACTI9 ICV40H 1P+N B 25A 30MA A RCBO | SCHNEIDER ELECTRIC ROMANIA SRL |  | NESTOCABIL | Aparataj de Protectie & Comanda si Semnalizare | Aparataj protectie | Intrerupatoare miniatura automate cu protectie diferentiala (RCD+RCBO) | -- |  | 6
19037 | VIGI NG 4P 63A REG 0,3-3A | SCHNEIDER ELECTRIC ROMANIA SRL |  | NESTOCABIL | Aparataj de Protectie & Comanda si Semnalizare | Aparate de masura comanda si semnalizare | Aparataj comanda si semnalizare | -- |  | 2
LVS03171 | PLACA MONTAJ INCASTRATA CU FANTAW600 4M | SCHNEIDER ELECTRIC ROMANIA SRL |  | NESTOCABIL | Aparataj de Protectie & Comanda si Semnalizare | Aparate de masura comanda si semnalizare | Aparataj comanda si semnalizare | -- |  | 2
LVS08127 | USA SIMPLA W600 21M PRISMA G IP30 | SCHNEIDER ELECTRIC ROMANIA SRL |  | NESTOCABIL | Aparataj de Protectie & Comanda si Semnalizare | Aparate de masura comanda si semnalizare | Aparataj comanda si semnalizare | -- |  | 2
LVS03806 | PLACA FRONTALA SIMPLA W600,W650 6M | SCHNEIDER ELECTRIC ROMANIA SRL |  | NESTOCABIL | Aparataj de Protectie & Comanda si Semnalizare | Aparate de masura comanda si semnalizare | Aparataj comanda si semnalizare | -- |  | 17
LVS08003 | CARCASA MONTAJ PERETE 3 RANDURI SET 160 | SCHNEIDER ELECTRIC ROMANIA SRL |  | NESTOCABIL | Aparataj de Protectie & Comanda si Semnalizare | Aparate de masura comanda si semnalizare | Aparataj comanda si semnalizare | -- |  | 23
LVS08083 | USA SIMPLA 3R PACHET 160 | SCHNEIDER ELECTRIC ROMANIA SRL |  | NESTOCABIL | Aparataj de Protectie & Comanda si Semnalizare | Aparate de masura comanda si semnalizare | Aparataj comanda si semnalizare | -- |  | 23
C2535E250 | UNITATE DECLANS. NSX250 AC 3P3D 250A 5.2E | SCHNEIDER ELECTRIC ROMANIA SRL |  | NESTOCABIL | Aparataj de Protectie & Comanda si Semnalizare | Aparate de masura comanda si semnalizare | Aparataj comanda si semnalizare | -- |  | 1
LVS08084 | USA SIMPLA 4R PACHET 160 | SCHNEIDER ELECTRIC ROMANIA SRL |  | NESTOCABIL | Aparataj de Protectie & Comanda si Semnalizare | Aparate de masura comanda si semnalizare | Aparataj comanda si semnalizare | -- |  | 8
LVS08002 | CARCASA MONTAJ PERETE 2 RANDURI SET 160 | SCHNEIDER ELECTRIC ROMANIA SRL |  | NESTOCABIL | Aparataj de Protectie & Comanda si Semnalizare | Aparate de masura comanda si semnalizare | Aparataj comanda si semnalizare | -- |  | 3
LVS08082 | USA SIMPLA 2R PACHET 160 | SCHNEIDER ELECTRIC ROMANIA SRL |  | NESTOCABIL | Aparataj de Protectie & Comanda si Semnalizare | Aparate de masura comanda si semnalizare | Aparataj comanda si semnalizare | -- |  | 3
LVS08086 | USA SIMPLA 6R PACHET 160 | SCHNEIDER ELECTRIC ROMANIA SRL |  | NESTOCABIL | Aparataj de Protectie & Comanda si Semnalizare | Aparate de masura comanda si semnalizare | Aparataj comanda si semnalizare | -- |  | 1
LVS08106 | MONTAT PERETE W600 18M PRISMA G | SCHNEIDER ELECTRIC ROMANIA SRL |  | NESTOCABIL | Aparataj de Protectie & Comanda si Semnalizare | Aparate de masura comanda si semnalizare | Aparataj comanda si semnalizare | -- |  | 2
LVS08126 | USA SIMPLA W600 18M PRISMA G IP30 | SCHNEIDER ELECTRIC ROMANIA SRL |  | NESTOCABIL | Aparataj de Protectie & Comanda si Semnalizare | Aparate de masura comanda si semnalizare | Aparataj comanda si semnalizare | -- |  | 2
LVS08108 | MONTAT PERETE W600 24M PRISMA G | SCHNEIDER ELECTRIC ROMANIA SRL |  | NESTOCABIL | Aparataj de Protectie & Comanda si Semnalizare | Aparate de masura comanda si semnalizare | Aparataj comanda si semnalizare | -- |  | 3
LVS08204 | PODEA W600 33M PRISMA G IP30 | SCHNEIDER ELECTRIC ROMANIA SRL |  | NESTOCABIL | Aparataj de Protectie & Comanda si Semnalizare | Aparate de masura comanda si semnalizare | Aparataj comanda si semnalizare | -- |  | 70
LVS08224 | USA SIMPLA W600 33M PRISMA G | SCHNEIDER ELECTRIC ROMANIA SRL |  | NESTOCABIL | Aparataj de Protectie & Comanda si Semnalizare | Aparate de masura comanda si semnalizare | Aparataj comanda si semnalizare | -- |  | 4
C10B6TM080 | NSX100B 25KA AC 4P3D 80A TMD | SCHNEIDER ELECTRIC ROMANIA SRL |  | NESTOCABIL | Aparataj de Protectie & Comanda si Semnalizare | Aparate de masura comanda si semnalizare | Aparataj comanda si semnalizare | -- |  | 1
C25F3D | CADRU NSX250F 36KA DC 3P 250A | SCHNEIDER ELECTRIC ROMANIA SRL |  | NESTOCABIL | Aparataj de Protectie & Comanda si Semnalizare | Aparate de masura comanda si semnalizare | Aparataj comanda si semnalizare | -- |  | 3
C253TM250D | UNIT. DECL. NSX250 DC 3P 250A TMD | SCHNEIDER ELECTRIC ROMANIA SRL |  | NESTOCABIL | Aparataj de Protectie & Comanda si Semnalizare | Aparate de masura comanda si semnalizare | Aparataj comanda si semnalizare | -- |  | 2
LV431546 | TEL MT250 250V CC | SCHNEIDER ELECTRIC ROMANIA SRL |  | NESTOCABIL | Aparataj de Protectie & Comanda si Semnalizare | Aparate de masura comanda si semnalizare | Aparataj comanda si semnalizare | -- |  | 1
C16F1TM125 | NSX160F 18KA AC-DC 1P 125A TMD | SCHNEIDER ELECTRIC ROMANIA SRL |  | NESTOCABIL | Aparataj de Protectie & Comanda si Semnalizare | Aparate de masura comanda si semnalizare | Aparataj comanda si semnalizare | -- |  | 8
LV431545 | TEL MT250 110-130V CC | SCHNEIDER ELECTRIC ROMANIA SRL |  | NESTOCABIL | Aparataj de Protectie & Comanda si Semnalizare | Aparate de masura comanda si semnalizare | Aparataj comanda si semnalizare | -- |  | 1
LVS08128 | USA SIMPLA W600 24M PRISMA G IP30 | SCHNEIDER ELECTRIC ROMANIA SRL |  | NESTOCABIL | Aparataj de Protectie & Comanda si Semnalizare | Aparate de masura comanda si semnalizare | Aparataj comanda si semnalizare | -- |  | 2
LVS08006 | CARCASA MONTAJ PERETE 6 RANDURI SET 160 | SCHNEIDER ELECTRIC ROMANIA SRL |  | NESTOCABIL | Aparataj de Protectie & Comanda si Semnalizare | Aparate de masura comanda si semnalizare | Aparataj comanda si semnalizare | -- |  | 1
9001K34 | JOYSTICK 5 POZITII, FARA BLOC CONTACTE | SCHNEIDER ELECTRIC ROMANIA SRL |  | NESTOCABIL | Aparataj de Protectie & Comanda si Semnalizare | Aparate de masura comanda si semnalizare | -- | -- |  | 1
CA2KN40G7 | RELEU CONTROL TESYS 4F SURUB 120V 50 | SCHNEIDER ELECTRIC ROMANIA SRL |  | NESTOCABIL | Aparataj de Protectie & Comanda si Semnalizare | Aparate de masura comanda si semnalizare | Aparataj comanda si semnalizare | -- |  | 7
LC1D32LE7 | CONTACTOR 32A 1F+1O 208V 50 61 | SCHNEIDER ELECTRIC ROMANIA SRL |  | NESTOCABIL | Aparataj de Protectie & Comanda si Semnalizare | Aparate de masura comanda si semnalizare | Aparataj comanda si semnalizare | -- |  | 5
LC1DT25MD | CONTACTOR 25A 4P AC1 220V CC | SCHNEIDER ELECTRIC ROMANIA SRL |  | NESTOCABIL | Aparataj de Protectie & Comanda si Semnalizare | Aparate de masura comanda si semnalizare | Aparataj comanda si semnalizare | -- |  | 1
LC1D65AKUE | TESYS D CONTACTOR-3P-AC3 440V 65A - 100 - 250V ACDC | SCHNEIDER ELECTRIC ROMANIA SRL |  | NESTOCABIL | Aparataj de Protectie & Comanda si Semnalizare | Aparate de masura comanda si semnalizare | Aparataj comanda si semnalizare | -- |  | 60
GV2L08 | DISJUNCTOR MOTOR GV2-L 2,5A - 3P 3D - UNIT. DECL. MAGNETICA | SCHNEIDER ELECTRIC ROMANIA SRL |  | NESTOCABIL | Aparataj de Protectie & Comanda si Semnalizare | Aparate de masura comanda si semnalizare | Aparataj comanda si semnalizare | -- |  | 1
MTN6725-0101 | SPACE LOGIC KNX DALI GATEWAY 2.0 PRO | SCHNEIDER ELECTRIC ROMANIA SRL |  | NESTOCABIL | Aparataj de Protectie & Comanda si Semnalizare | Aparate de masura comanda si semnalizare | Aparataj comanda si semnalizare | -- |  | 1
MTN6730-0002 | SPACE LOGIC KNX CONTROLER ACTUAL. TERMICE | SCHNEIDER ELECTRIC ROMANIA SRL |  | NESTOCABIL | Aparataj de Protectie & Comanda si Semnalizare | Aparate de masura comanda si semnalizare | Aparataj comanda si semnalizare | -- |  | 1
MTN6941-0001 | SPACE LOGIC KNX CABLU CONECTARE 0.3M | SCHNEIDER ELECTRIC ROMANIA SRL |  | NESTOCABIL | Aparataj de Protectie & Comanda si Semnalizare | Aparate de masura comanda si semnalizare | Aparataj comanda si semnalizare | -- |  | 3
MTN6904-0001 | KNX STATIE METEO COMPACTA V2 | SCHNEIDER ELECTRIC ROMANIA SRL |  | NESTOCABIL | Aparataj de Protectie & Comanda si Semnalizare | Aparate de masura comanda si semnalizare | Aparataj comanda si semnalizare | -- |  | 1
MTN647091 | KNX ACTUATOR DIMARE 0-10V 1 CANAL | SCHNEIDER ELECTRIC ROMANIA SRL |  | NESTOCABIL | Aparataj de Protectie & Comanda si Semnalizare | Aparate de masura comanda si semnalizare | Aparataj comanda si semnalizare | -- |  | 1
GV2L16 | DISJUNCTOR MOTOR GV2-L - 14A - 3P 3D - UNIT. DECL. MAGNETICA | SCHNEIDER ELECTRIC ROMANIA SRL |  | NESTOCABIL | Aparataj de Protectie & Comanda si Semnalizare | Aparate de masura comanda si semnalizare | Aparataj comanda si semnalizare | -- |  | 1
LC1D18BL | CONTACTOR 18A 1F+1O 24V BC LPL | SCHNEIDER ELECTRIC ROMANIA SRL |  | NESTOCABIL | Aparataj de Protectie & Comanda si Semnalizare | Aparate de masura comanda si semnalizare | Aparataj comanda si semnalizare | -- |  | 16
LVS03253 | FR.PL. NSX,CVS250 V.FIX.TOG,ROT W300 9M | SCHNEIDER ELECTRIC ROMANIA SRL |  | NESTOCABIL | Aparataj de Protectie & Comanda si Semnalizare | Aparate de masura comanda si semnalizare | Aparataj comanda si semnalizare | -- |  | 12
LRE05 | RELEU TERMIC SUPRAS TESYS E 0,63...1A | SCHNEIDER ELECTRIC ROMANIA SRL |  | NESTOCABIL | Aparataj de Protectie & Comanda si Semnalizare | Aparate de masura comanda si semnalizare | Aparataj comanda si semnalizare | -- |  | 5
C103MA050 | UNITATE DECLANSATOARE NSX100 AC 3P3D 50A MA | SCHNEIDER ELECTRIC ROMANIA SRL |  | NESTOCABIL | Aparataj de Protectie & Comanda si Semnalizare | Aparate de masura comanda si semnalizare | Aparataj comanda si semnalizare | -- |  | 2
LV833642SP | ADAPTOR CONEX. VERTICALA MTZ1 3P | SCHNEIDER ELECTRIC ROMANIA SRL |  | NESTOCABIL | Aparataj de Protectie & Comanda si Semnalizare | Aparate de masura comanda si semnalizare | Aparataj comanda si semnalizare | -- |  | 1
LV833644SP | PLACA SUPLIMENTARA CUPRU MTZ1 3P | SCHNEIDER ELECTRIC ROMANIA SRL |  | NESTOCABIL | Aparataj de Protectie & Comanda si Semnalizare | Aparate de masura comanda si semnalizare | Aparataj comanda si semnalizare | -- |  | 1
LVS08349 | CONDUCTA INVELIS SPATE SI USA W300 33M G | SCHNEIDER ELECTRIC ROMANIA SRL |  | NESTOCABIL | Aparataj de Protectie & Comanda si Semnalizare | Aparate de masura comanda si semnalizare | Aparataj comanda si semnalizare | -- |  | 5
NSYPLA15124G | DULAP RAL7035 PLA 1500X1250X420 | SCHNEIDER ELECTRIC ROMANIA SRL |  | NESTOCABIL | Aparataj de Protectie & Comanda si Semnalizare | Aparate de masura comanda si semnalizare | Aparataj comanda si semnalizare | -- |  | 4
LC2D12M7 | CONT. REVERSIBIL 12A 1F+1O 220V 50 60 | SCHNEIDER ELECTRIC ROMANIA SRL |  | NESTOCABIL | Aparataj de Protectie & Comanda si Semnalizare | Aparate de masura comanda si semnalizare | Aparataj comanda si semnalizare | -- |  | 2
LV431543 | TEL MT250 24-30V CC | SCHNEIDER ELECTRIC ROMANIA SRL |  | NESTOCABIL | Aparataj de Protectie & Comanda si Semnalizare | Aparate de masura comanda si semnalizare | Aparataj comanda si semnalizare | -- |  | 2
ABS7SC3BA | REL ST.SORTIE 24VDC 2A PAS 12.5MM | SCHNEIDER ELECTRIC ROMANIA SRL |  | NESTOCABIL | Aparataj de Protectie & Comanda si Semnalizare | Aparate de masura comanda si semnalizare | Aparataj comanda si semnalizare | -- |  | 24
RXG22JD | RELEU,12VDC, 5A,2C/O, CU LTB, CU LED | SCHNEIDER ELECTRIC ROMANIA SRL |  | NESTOCABIL | Aparataj de Protectie & Comanda si Semnalizare | Aparate de masura comanda si semnalizare | Aparataj comanda si semnalizare | -- |  | 10
ABT7ESM004B | ECO TRANSFORMER 24V 40VA | SCHNEIDER ELECTRIC ROMANIA SRL |  | NESTOCABIL | Aparataj de Protectie & Comanda si Semnalizare | Aparate de masura comanda si semnalizare | Aparataj comanda si semnalizare | -- |  | 1
LG7D12M716 | DEMAROR COFRET. 14A | SCHNEIDER ELECTRIC ROMANIA SRL |  | NESTOCABIL | Aparataj de Protectie & Comanda si Semnalizare | Aparate de masura comanda si semnalizare | Aparataj comanda si semnalizare | -- |  | 1
LV432603T | MANER ROTATIV EXT 400-630 TELESCOPIC | SCHNEIDER ELECTRIC ROMANIA SRL |  | NESTOCABIL | Aparataj de Protectie & Comanda si Semnalizare | Aparate de masura comanda si semnalizare | Aparataj comanda si semnalizare | -- |  | 1
LV833718SP | CADRU PENTRU MTZ FIX1 SP | SCHNEIDER ELECTRIC ROMANIA SRL |  | NESTOCABIL | Aparataj de Protectie & Comanda si Semnalizare | Aparate de masura comanda si semnalizare | Aparataj comanda si semnalizare | -- |  | 9
LVS03691 | FR.PL WITHD. NS,MTZ1,NT | SCHNEIDER ELECTRIC ROMANIA SRL |  | NESTOCABIL | Aparataj de Protectie & Comanda si Semnalizare | Aparate de masura comanda si semnalizare | Aparataj comanda si semnalizare | -- |  | 1
LVS08347 | CONDUCTA INVELIS SPATE SI USA W300 27M G | SCHNEIDER ELECTRIC ROMANIA SRL |  | NESTOCABIL | Aparataj de Protectie & Comanda si Semnalizare | Aparate de masura comanda si semnalizare | Aparataj comanda si semnalizare | -- |  | 5
BX500MI | UPS MONOFAZAT 500VA, 230V, AVR, IEC SOCKET | SCHNEIDER ELECTRIC ROMANIA SRL |  | NESTOCABIL | Surse Neintreruptibile de Tensiune & Generatoare | UPS | UPS-uri TOWER LINEINTERACTIVE Monofazate mai mic 10 KVA | -- |  | 20
LVS04667 | 2 SUPORTURI ORIZONTALE PE LINERGY TB | SCHNEIDER ELECTRIC ROMANIA SRL |  | NESTOCABIL | Aparataj de Protectie & Comanda si Semnalizare | Aparate de masura comanda si semnalizare | -- | -- |  | 4
A9DE3625 | ACTI9 iCV40N 1P+N C 25A 6kA 30mA AC RCBO | SCHNEIDER ELECTRIC ROMANIA SRL |  | NESTOCABIL | Aparataj de Protectie & Comanda si Semnalizare | Aparataj protectie | Intrerupatoare miniatura automate cu protectie diferentiala (RCD+RCBO) | -- |  | 6
A9DE3640 | ACTI9 iCV40N 1P+N C 40A 6kA 30mA AC RCBO | SCHNEIDER ELECTRIC ROMANIA SRL |  | NESTOCABIL | Aparataj de Protectie & Comanda si Semnalizare | Aparataj protectie | Intrerupatoare miniatura automate cu protectie diferentiala (RCD+RCBO) | -- |  | 2
LVS03451 | PLACA DE MONTAJ NSX/CVS.TOG. 3P 630A W650 | SCHNEIDER ELECTRIC ROMANIA SRL |  | NESTOCABIL | Aparataj de Protectie & Comanda si Semnalizare | Aparate de masura comanda si semnalizare | Aparataj comanda si semnalizare | -- |  | 1
LVS03671 | PLACA FRONTALA UA OR BA | SCHNEIDER ELECTRIC ROMANIA SRL |  | NESTOCABIL | Aparataj de Protectie & Comanda si Semnalizare | Aparate de masura comanda si semnalizare | Aparataj comanda si semnalizare | -- |  | 1
LVS03805 | PLACA FRONTALA SIMPLA W600,W650 5M | SCHNEIDER ELECTRIC ROMANIA SRL |  | NESTOCABIL | Aparataj de Protectie & Comanda si Semnalizare | Aparate de masura comanda si semnalizare | Aparataj comanda si semnalizare | -- |  | 2
LVS04485 | CONEXIUNE FISA NS 3P 1250A | SCHNEIDER ELECTRIC ROMANIA SRL |  | NESTOCABIL | Aparataj de Protectie & Comanda si Semnalizare | Aparate de masura comanda si semnalizare | Aparataj comanda si semnalizare | -- |  | 1
LVS04672 | 2 PLACI CONEXIUNI HZ/V.PE BAR LINERGY TB | SCHNEIDER ELECTRIC ROMANIA SRL |  | NESTOCABIL | Aparataj de Protectie & Comanda si Semnalizare | Aparate de masura comanda si semnalizare | Aparataj comanda si semnalizare | -- |  | 2
LVS08497 | 2 PLACI SIMPLE W650+150D400 IP30 | SCHNEIDER ELECTRIC ROMANIA SRL |  | NESTOCABIL | Aparataj de Protectie & Comanda si Semnalizare | Aparate de masura comanda si semnalizare | Aparataj comanda si semnalizare | -- |  | 2
A9DC3732 | ACTI9 ICV40N 3PN C 32A 30MA A RCBO | SCHNEIDER ELECTRIC ROMANIA SRL |  | NESTOCABIL | Aparataj de Protectie & Comanda si Semnalizare | Aparataj protectie | Intrerupatoare miniatura automate cu protectie diferentiala (RCD+RCBO) | -- |  | 1
A9DC3725 | ACTI9 ICV40N 3PN C 25A 30MA A RCBO | SCHNEIDER ELECTRIC ROMANIA SRL |  | NESTOCABIL | Aparataj de Protectie & Comanda si Semnalizare | Aparataj protectie | Intrerupatoare miniatura automate cu protectie diferentiala (RCD+RCBO) | -- |  | 3
LC2F1504 | CONTACTOR REVERSIBIL TESYS LC2-F - 4POLI - 250A - AC1 - 440V - TIP LC2F1504 | SCHNEIDER ELECTRIC ROMANIA SRL |  | NESTOCABIL | Aparataj de Protectie & Comanda si Semnalizare | Aparate de masura comanda si semnalizare | Aparataj comanda si semnalizare | -- |  | 2
18883 | NG125LMA 3P 16A | SCHNEIDER ELECTRIC ROMANIA SRL |  | NESTOCABIL | Aparataj de Protectie & Comanda si Semnalizare | Aparate de masura comanda si semnalizare | Aparataj comanda si semnalizare | -- |  | 3
BLRCS083A100B40 | CONDENSATOR EASYCAN 8.3/10KVAR 400V | SCHNEIDER ELECTRIC ROMANIA SRL |  | NESTOCABIL | Aparataj de Protectie & Comanda si Semnalizare | Aparate de masura comanda si semnalizare | Aparataj comanda si semnalizare | -- |  | 1
SDN2201270 | *VARIATOR ROTATIV UNIVERSAL LED GRAFIT | SCHNEIDER ELECTRIC ROMANIA SRL |  | DESTOCARE | Aparataj de Protectie & Comanda si Semnalizare | Aparate de masura comanda si semnalizare | Aparataj comanda si semnalizare | -- |  | 1
SDD111469T | PRIZA TV+RJ45 CAT6 UTP, ALB - SEDNA | SCHNEIDER ELECTRIC ROMANIA SRL |  | NESTOCABIL | Aparataj de Protectie & Comanda si Semnalizare | Aparate de masura comanda si semnalizare | Aparataj comanda si semnalizare | -- |  | 5
LA9GQQ330 | CONEXIUNE STEA-TRIUNGHI PENTRU CONTACTOR TESYS GIGA LC1G115-225 (LINIE, DELTA & STEA) | SCHNEIDER ELECTRIC ROMANIA SRL |  | NESTOCABIL | Aparataj de Protectie & Comanda si Semnalizare | Aparate de masura comanda si semnalizare | Aparataj comanda si semnalizare | -- |  | 1
XDPC5555C4 | UNITATE DE CONTROL SI SEMNALIZARE | SCHNEIDER ELECTRIC ROMANIA SRL |  | NESTOCABIL | Aparataj de Protectie & Comanda si Semnalizare | Aparate de masura comanda si semnalizare | Aparataj comanda si semnalizare | -- |  | 4
A9N18423 | C120H, INTRERUPATOR, 3P, 63A, CURBA B, 15000A 415V | SCHNEIDER ELECTRIC ROMANIA SRL |  | NESTOCABIL | Aparataj de Protectie & Comanda si Semnalizare | Aparate de masura comanda si semnalizare | Aparataj comanda si semnalizare | -- |  | 6
LVS04052 | LINERGY BS 4P SUPRAETAJATA 160A, 52 GAURI | SCHNEIDER ELECTRIC ROMANIA SRL |  | -- | -- | -- | -- | -- |  | 7
NSYCVF300M115PF | VENTILATOR 300M3/H 115V IP54 | SCHNEIDER ELECTRIC ROMANIA SRL |  | NESTOCABIL | Aparataj de Protectie & Comanda si Semnalizare | Aparate de masura comanda si semnalizare | Aparataj comanda si semnalizare | -- |  | 2
TRV00810 | 5 RJ45/RJ45 CABLU TATAL=1 M | SCHNEIDER ELECTRIC ROMANIA SRL |  | NESTOCABIL | Aparataj de Protectie & Comanda si Semnalizare | Aparate de masura comanda si semnalizare | Aparataj comanda si semnalizare | -- |  | 1
SDD311801 | RAMA SIMPLA ALBA - NOUA SEDNA | SCHNEIDER ELECTRIC ROMANIA SRL |  | Stocabil | Aparataj de Protectie & Comanda si Semnalizare | Aparate de masura comanda si semnalizare | -- | -- |  | 2608
SR2E201B | ML 20 E/S REL. 24VAC HORL SANS ECRAN | SCHNEIDER ELECTRIC ROMANIA SRL |  | NESTOCABIL | Aparataj de Protectie & Comanda si Semnalizare | Aparate de masura comanda si semnalizare | Aparataj comanda si semnalizare | -- |  | 3
RXG12B7 | RELEU, 24VAC,10A,1C/O, CU LTB, CU LED | SCHNEIDER ELECTRIC ROMANIA SRL |  | NESTOCABIL | Aparataj de Protectie & Comanda si Semnalizare | Aparate de masura comanda si semnalizare | Aparataj comanda si semnalizare | -- |  | 20
RXG12P7 | RELEU, 230VAC,10A, 1C/O, CU LTB, CU LED | SCHNEIDER ELECTRIC ROMANIA SRL |  | NESTOCABIL | Aparataj de Protectie & Comanda si Semnalizare | Aparate de masura comanda si semnalizare | Aparataj comanda si semnalizare | -- |  | 20
XB5AP42 | BUTON ROSU CU REVENIRE,1NI,IP66 | SCHNEIDER ELECTRIC ROMANIA SRL |  | NESTOCABIL | Aparataj de Protectie & Comanda si Semnalizare | Aparate de masura comanda si semnalizare | Aparataj comanda si semnalizare | -- |  | 5
NSYPLAZT12104G | ACOP.+PLINTA RAL7035 PT PLA1250X1000X420 | SCHNEIDER ELECTRIC ROMANIA SRL |  | NESTOCABIL | Aparataj de Protectie & Comanda si Semnalizare | Aparate de masura comanda si semnalizare | -- | -- |  | 4
A9N18522 | ACTI 9 C120H, INTRERUPATOR, 4P, 63A, CURBA D 15000A 415V | SCHNEIDER ELECTRIC ROMANIA SRL |  | NESTOCABIL | Aparataj de Protectie & Comanda si Semnalizare | Aparate de masura comanda si semnalizare | Aparataj comanda si semnalizare | -- |  | 6
A9F90240 | ACTI9 IC60H, INTRERUPATOR AUTOMAT MINIATURA, 2P, 40A, CURBA D | SCHNEIDER ELECTRIC ROMANIA SRL |  | NESTOCABIL | Aparataj de Protectie & Comanda si Semnalizare | Aparate de masura comanda si semnalizare | Aparataj comanda si semnalizare | -- |  | 12
LVS08203 | PODEA W600 30M PRISMA G IP30 | SCHNEIDER ELECTRIC ROMANIA SRL |  | NESTOCABIL | Aparataj de Protectie & Comanda si Semnalizare | Aparate de masura comanda si semnalizare | Aparataj comanda si semnalizare | -- |  | 50
LVS08202 | PODEA W600 27M PRISMA G IP30 | SCHNEIDER ELECTRIC ROMANIA SRL |  | NESTOCABIL | Aparataj de Protectie & Comanda si Semnalizare | Aparate de masura comanda si semnalizare | Aparataj comanda si semnalizare | -- |  | 46
LC1D115BD | CONTACTOR 115A 1F+1O 24V DC 3P+1F+1O | SCHNEIDER ELECTRIC ROMANIA SRL |  | NESTOCABIL | Aparataj de Protectie & Comanda si Semnalizare | Aparate de masura comanda si semnalizare | Aparataj comanda si semnalizare | -- |  | 2
A9R31491 | ACTI9 LID, PROTECTIE DIFERENTIALA, 4P, 100A, 30MA, TIP SI | SCHNEIDER ELECTRIC ROMANIA SRL |  | NESTOCABIL | Aparataj de Protectie & Comanda si Semnalizare | Aparate de masura comanda si semnalizare | Aparataj comanda si semnalizare | -- |  | 1
LVS04158 | 20 SURUBURI 8.8 CLASA M6X12/LINERGY BW | SCHNEIDER ELECTRIC ROMANIA SRL |  | NESTOCABIL | Aparataj de Protectie & Comanda si Semnalizare | Aparate de masura comanda si semnalizare | Aparataj comanda si semnalizare | -- |  | 1
ZB4BVJ1 | CAP DE LAMPA PILOT ALB Ø 22, LENTILA SIMPLA, PENTRU BEC BA9S | SCHNEIDER ELECTRIC ROMANIA SRL |  | NESTOCABIL | Aparataj de Protectie & Comanda si Semnalizare | Aparate de masura comanda si semnalizare | Aparataj comanda si semnalizare | -- |  | 2
LVS08067 | CARCASA MONTAJ PERETE, PRISMASET G PACK 250, L600MM, H1080MM, 5 RANDURI 6M SET 250, IP30, CU PLACI FRONTALE, PT DISP MODULARE | SCHNEIDER ELECTRIC ROMANIA SRL |  | NESTOCABIL | Aparataj de Protectie & Comanda si Semnalizare | Aparate de masura comanda si semnalizare | Aparataj comanda si semnalizare | -- |  | 1
LVS04210 | 2 DISTANTIERE IZOLATOARE LINERGY TB | SCHNEIDER ELECTRIC ROMANIA SRL |  | NESTOCABIL | Aparataj de Protectie & Comanda si Semnalizare | Aparate de masura comanda si semnalizare | Aparataj comanda si semnalizare | -- |  | 4
ZBV0143 | LENTILA SIMPLA ROSIE PENTRU LAMPA PILOR CIRCULARA D22 CU LED INTEGRAL | SCHNEIDER ELECTRIC ROMANIA SRL |  | NESTOCABIL | Aparataj de Protectie & Comanda si Semnalizare | Aparate de masura comanda si semnalizare | Aparataj comanda si semnalizare | -- |  | 4
A9DC4632 | ACTI9, ICV40H 1P+N C 32A 30MA A RCBO | SCHNEIDER ELECTRIC ROMANIA SRL |  | NESTOCABIL | Aparataj de Protectie & Comanda si Semnalizare | Aparate de masura comanda si semnalizare | Aparataj comanda si semnalizare | -- |  | 5
GV2LE04 | DISJUNCTOR MOTOR GV2-LE - 0,63A- 3 POLI 3D - UNIT DECLANS MAGNETICA | SCHNEIDER ELECTRIC ROMANIA SRL |  | NESTOCABIL | Aparataj de Protectie & Comanda si Semnalizare | Aparate de masura comanda si semnalizare | Aparataj comanda si semnalizare | -- |  | 10
NSYCVF65M115PF | VENTILATOR FORTATA CLIMASYS 65M3/H115V, CU GRILAJ DE EVACUARE PLASTIC SI FILTRU | SCHNEIDER ELECTRIC ROMANIA SRL |  | NESTOCABIL | Aparataj de Protectie & Comanda si Semnalizare | Aparate de masura comanda si semnalizare | Aparataj comanda si semnalizare | -- |  | 1
KTA1250ED4203 | CANALIS LUNGIME DISTRIBUTIE PT UNIT TAP-OFF CONECTABILA 1250A 3L+N+PE 4M | SCHNEIDER ELECTRIC ROMANIA SRL |  | NESTOCABIL | Aparataj de Protectie & Comanda si Semnalizare | Aparate de masura comanda si semnalizare | Aparataj comanda si semnalizare | -- |  | 1
CA3KN31BD | RELEU CONTROL TESYS 3F+1O SURUB 24V DC | SCHNEIDER ELECTRIC ROMANIA SRL |  | NESTOCABIL | Aparataj de Protectie & Comanda si Semnalizare | Aparate de masura comanda si semnalizare | Aparataj comanda si semnalizare | -- |  | 17
NSYMR65 | PLACA MONTAJ TELEQUICK 600X500 | SCHNEIDER ELECTRIC ROMANIA SRL |  | NESTOCABIL | Aparataj de Protectie & Comanda si Semnalizare | Aparate de masura comanda si semnalizare | Aparataj comanda si semnalizare | -- |  | 4
ZB4BP1 | CAP BUTON PROEMINENT ALB D22, REVENIRE CU ARC, NEMARCAT | SCHNEIDER ELECTRIC ROMANIA SRL |  | NESTOCABIL | Aparataj de Protectie & Comanda si Semnalizare | Aparate de masura comanda si semnalizare | Aparataj comanda si semnalizare | -- |  | 1
ZB5AP2 | CAP BUTON APARENT NEGRU D22, CU REVENIRE, NEMARCAT | SCHNEIDER ELECTRIC ROMANIA SRL |  | NESTOCABIL | Aparataj de Protectie & Comanda si Semnalizare | Aparate de masura comanda si semnalizare | Aparataj comanda si semnalizare | -- |  | 2
NSYTEL1242EPL | INCUIETOARE CU MANER RETRACTABIL, CU BLOCARE, 1242E | SCHNEIDER ELECTRIC ROMANIA SRL |  | NESTOCABIL | Aparataj de Protectie & Comanda si Semnalizare | Aparate de masura comanda si semnalizare | Aparataj comanda si semnalizare | -- |  | 2
LV432467 | MODUL DE PROTECTIE DIFERENTIALA VIGI, COMPACT NSX 400/630, 440-550 VCA, 30MA PANA LA 30A, 4P | SCHNEIDER ELECTRIC ROMANIA SRL |  | NESTOCABIL | Aparataj de Protectie & Comanda si Semnalizare | Aparate de masura comanda si semnalizare | Aparataj comanda si semnalizare | -- |  | 3
GV2MP02 | COFRET MONTAJ PT GV2ME - CARCASA GOALA, IP55 - MONTARE INCASTRATA | SCHNEIDER ELECTRIC ROMANIA SRL |  | NESTOCABIL | Aparataj de Protectie & Comanda si Semnalizare | Aparate de masura comanda si semnalizare | Aparataj comanda si semnalizare | -- |  | 1
NSYMR88 | PLACA MONTAJ PERFORATA MONOBLOC TELEQUICK H 800XW800 CU PERFORARI UNIVERSALE 11X26MM | SCHNEIDER ELECTRIC ROMANIA SRL |  | NESTOCABIL | Aparataj de Protectie & Comanda si Semnalizare | Aparate de masura comanda si semnalizare | Aparataj comanda si semnalizare | -- |  | 2
NSYSDR80 | SINA DIN SIMET. 35X15 COFRET 800MM | SCHNEIDER ELECTRIC ROMANIA SRL |  | NESTOCABIL | Aparataj de Protectie & Comanda si Semnalizare | Aparate de masura comanda si semnalizare | Aparataj comanda si semnalizare | -- |  | 4
NSYMR86 | PLACA MONTAJ PERFORATA MONOBLOC TELEQUICK H800XW600 CU PERFORARI UNIVERSALE 11X26MM | SCHNEIDER ELECTRIC ROMANIA SRL |  | NESTOCABIL | Aparataj de Protectie & Comanda si Semnalizare | Aparate de masura comanda si semnalizare | Aparataj comanda si semnalizare | -- |  | 17
LC1D258G7 | CONTACTOR TESYS DECA, 4P(2NO+2NC), AC-1, 0-440V, 40A, 120VAC 50/60HZ, TIP LC1D258G7 | SCHNEIDER ELECTRIC ROMANIA SRL |  | NESTOCABIL | Aparataj de Protectie & Comanda si Semnalizare | Aparate de masura comanda si semnalizare | Aparataj comanda si semnalizare | -- |  | 30
21119 | CONTACTOR AUXILIAR 1NC+1SD NO, PT P25M, 415V, 2.2A | SCHNEIDER ELECTRIC ROMANIA SRL |  | NESTOCABIL | Aparataj de Protectie & Comanda si Semnalizare | Aparate de masura comanda si semnalizare | Aparataj comanda si semnalizare | -- |  | 4
GS2F3 | SEPARATOR CU FUZIBIL SWITCH 3POLI, 50A, DIN 14X51 - TESY GS2F | SCHNEIDER ELECTRIC ROMANIA SRL |  | NESTOCABIL | Aparataj de Protectie & Comanda si Semnalizare | Aparate de masura comanda si semnalizare | Aparataj comanda si semnalizare | -- |  | 1
PKF16G734 | PRATIKA, PRIZA INDUSTRIALA DREAPTA, CU SURUB, 16A, 3P+E, 380-415V c.a. | SCHNEIDER ELECTRIC ROMANIA SRL |  | NESTOCABIL | Aparataj de Protectie & Comanda si Semnalizare | Aparate de masura comanda si semnalizare | Aparataj comanda si semnalizare | -- |  | 10
GS2FG4 | SEPARATOR CU FUZIBIL SWITCH 4POLI, 50A, DIN 14X51 - TESYS GS2F | SCHNEIDER ELECTRIC ROMANIA SRL |  | NESTOCABIL | Aparataj de Protectie & Comanda si Semnalizare | Aparate de masura comanda si semnalizare | Aparataj comanda si semnalizare | -- |  | 2
LUCM32BL | UNITATE CONTROL MULTIFUNCTIONALA LUCM - CLASA 5...30 - 8-32A, 24V DC | SCHNEIDER ELECTRIC ROMANIA SRL |  | NESTOCABIL | Aparataj de Protectie & Comanda si Semnalizare | Aparate de masura comanda si semnalizare | Aparataj comanda si semnalizare | -- |  | 4
LVS03195 | 4 DISTANTIERE HEXAGONALE M6 H9 | SCHNEIDER ELECTRIC ROMANIA SRL |  | NESTOCABIL | Aparataj de Protectie & Comanda si Semnalizare | Aparate de masura comanda si semnalizare | Aparataj comanda si semnalizare | -- |  | 6
ZB5AP3 | CAP ROTUND PENTRU BUTON D22, REVENIRE CU ARC, VERDE, PROEMINENT, NEMARCAT | SCHNEIDER ELECTRIC ROMANIA SRL |  | NESTOCABIL | Aparataj de Protectie & Comanda si Semnalizare | Aparate de masura comanda si semnalizare | Aparataj comanda si semnalizare | -- |  | 6
ZB4BG1 | CAP SELECTOR CHEIE, NEGRU, +/-45°, REVENIRE | SCHNEIDER ELECTRIC ROMANIA SRL |  | NESTOCABIL | Aparataj de Protectie & Comanda si Semnalizare | Aparate de masura comanda si semnalizare | Aparataj comanda si semnalizare | -- |  | 4
C40H34V400 | INTRERUPATOR COMPACT NSX400H, 70kA LA 415VAC, MICROLOGIC 4.3 VIGI, UNITATE DE DECLANSARE 400A, 3POLI 3D | SCHNEIDER ELECTRIC ROMANIA SRL |  | NESTOCABIL | Aparataj de Protectie & Comanda si Semnalizare | Aparate de masura comanda si semnalizare | Aparataj comanda si semnalizare | -- |  | 1
A9V01263 | VIGI IC60, BLOC SUPLIMENTAR PROTECTIE DIFERENTIALA, 2P, 63A, 3MA, TIP AC, 130V | SCHNEIDER ELECTRIC ROMANIA SRL |  | NESTOCABIL | Aparataj de Protectie & Comanda si Semnalizare | Aparate de masura comanda si semnalizare | Aparataj comanda si semnalizare | -- |  | 2
LC1D326M7 | CONTACTOR TESYS DECA - 3P(3NO), AC-3/AC-3E, 0TO 440V, 32A, 220VAC 50/60HZ COLI, LUGS-RING TERMINALS | SCHNEIDER ELECTRIC ROMANIA SRL |  | NESTOCABIL | Aparataj de Protectie & Comanda si Semnalizare | Aparate de masura comanda si semnalizare | Aparataj comanda si semnalizare | -- |  | 1
PKF32G723 | PRIZA DREAPTA MONTAJ TABLOU PK PRATIKA | SCHNEIDER ELECTRIC ROMANIA SRL |  | NESTOCABIL | Aparataj de Protectie & Comanda si Semnalizare | Aparate de masura comanda si semnalizare | Aparataj comanda si semnalizare | -- |  | 10
XACA6813 | POST DE COMANDA SUSPENDATA XAC-A - 6 BUTOANE + 1 STOP/ORPIRE URGENTA | SCHNEIDER ELECTRIC ROMANIA SRL |  | NESTOCABIL | Aparataj de Protectie & Comanda si Semnalizare | Aparate de masura comanda si semnalizare | Aparataj comanda si semnalizare | -- |  | 3
A9GSB792 | ACTI9 SEPARATOR CU FUZIB. 3P+N 22X58 | SCHNEIDER ELECTRIC ROMANIA SRL |  | NESTOCABIL | Aparataj de Protectie & Comanda si Semnalizare | Aparate de masura comanda si semnalizare | Aparataj comanda si semnalizare | -- |  | 4
SDD111021 | PRIZA 2P+E CU OBT, ALB - NOUA SEDNA | SCHNEIDER ELECTRIC ROMANIA SRL |  | Stocabil | Aparataj de Protectie & Comanda si Semnalizare | Aparate de masura comanda si semnalizare | Aparataj comanda si semnalizare | -- |  | 2871
SDD111023 | PRIZA 2P+E OBT+CAPAC, ALB - NOUA SEDNA | SCHNEIDER ELECTRIC ROMANIA SRL |  | Stocabil | Aparataj de Protectie & Comanda si Semnalizare | Aparate de masura comanda si semnalizare | Aparataj comanda si semnalizare | -- |  | 199
SDD111101 | INTRERUPATOR SIMPLU 10AX, ALB - NOUA SEDNA | SCHNEIDER ELECTRIC ROMANIA SRL |  | Stocabil | Aparataj de Protectie & Comanda si Semnalizare | Aparate de masura comanda si semnalizare | Aparataj comanda si semnalizare | -- |  | 831
SDD111105 | INTRERUPATOR DUBLU 10AX, ALB - NOUA SEDNA | SCHNEIDER ELECTRIC ROMANIA SRL |  | Stocabil | Aparataj de Protectie & Comanda si Semnalizare | Aparate de masura comanda si semnalizare | Aparataj comanda si semnalizare | -- |  | 703
SDD111106 | INTRERUPATOR CAP SCARA 10AX, ALB - NOUA SEDNA | SCHNEIDER ELECTRIC ROMANIA SRL |  | Stocabil | Aparataj de Protectie & Comanda si Semnalizare | Aparate de masura comanda si semnalizare | Aparataj comanda si semnalizare | -- |  | 509
SDD111107 | INTRERUPATOR CRUCE 10AX, ALB - NOUA SEDNA | SCHNEIDER ELECTRIC ROMANIA SRL |  | Stocabil | Aparataj de Protectie & Comanda si Semnalizare | Aparate de masura comanda si semnalizare | Aparataj comanda si semnalizare | -- |  | 143
SDD111108 | INTRERUP. DUBLU CAP SCARA 10AX, ALB - NOUA SEDNA | SCHNEIDER ELECTRIC ROMANIA SRL |  | Stocabil | Aparataj de Protectie & Comanda si Semnalizare | Aparate de masura comanda si semnalizare | Aparataj comanda si semnalizare | -- |  | 117
SDD111111 | INTRERUPATOR CU REVENIRE 10A, ALB - SEDNA NOUA | SCHNEIDER ELECTRIC ROMANIA SRL |  | Stocabil | Aparataj de Protectie & Comanda si Semnalizare | Aparate de masura comanda si semnalizare | Aparataj comanda si semnalizare | -- |  | 145
SDD111131 | INTR CU REVENIRE CU SIMBOL SONERIE, ALB - NOUA SEDNA | SCHNEIDER ELECTRIC ROMANIA SRL |  | Stocabil | Aparataj de Protectie & Comanda si Semnalizare | Aparate de masura comanda si semnalizare | Aparataj comanda si semnalizare | -- |  | 1
SDD111451 | PRIZA RJ45 CAT5E UTP ALB - NOUA SEDNA | SCHNEIDER ELECTRIC ROMANIA SRL |  | Stocabil | Aparataj de Protectie & Comanda si Semnalizare | Aparate de masura comanda si semnalizare | Aparataj comanda si semnalizare | -- |  | 118
SDD111452 | PRIZA DUBLA RJ45 CAT5E UTP ALB - NOUA SEDNA | SCHNEIDER ELECTRIC ROMANIA SRL |  | Stocabil | Aparataj de Protectie & Comanda si Semnalizare | Aparate de masura comanda si semnalizare | Aparataj comanda si semnalizare | -- |  | 28
SDD111462 | PRIZA DUBLA RJ45 CAT6 UTP ALB - NOUA SEDNA | SCHNEIDER ELECTRIC ROMANIA SRL |  | Stocabil | Aparataj de Protectie & Comanda si Semnalizare | Aparate de masura comanda si semnalizare | Aparataj comanda si semnalizare | -- |  | 12
SDD111471 | PRIZA TV FINALA 4DB, ALB - NOUA SEDNA | SCHNEIDER ELECTRIC ROMANIA SRL |  | Stocabil | Aparataj de Protectie & Comanda si Semnalizare | Aparate de masura comanda si semnalizare | Aparataj comanda si semnalizare | -- |  | 204
SDD111474 | PRIZA TV INTERMEDIARA 7DB, ALB - NOUA SEDNA | SCHNEIDER ELECTRIC ROMANIA SRL |  | Stocabil | Aparataj de Protectie & Comanda si Semnalizare | Aparate de masura comanda si semnalizare | Aparataj comanda si semnalizare | -- |  | 16
SDD111502 | VARIATOR UNIVERSAL ROTATIV, LED, ALB - NOUA SEDNA | SCHNEIDER ELECTRIC ROMANIA SRL |  | Stocabil | Aparataj de Protectie & Comanda si Semnalizare | Aparate de masura comanda si semnalizare | Aparataj comanda si semnalizare | -- |  | 2
SDD311221 | PRIZA DUBLA 2P+E,OBT, ALB - NOUA SEDNA | SCHNEIDER ELECTRIC ROMANIA SRL |  | Stocabil | Aparataj de Protectie & Comanda si Semnalizare | Aparate de masura comanda si semnalizare | Aparataj comanda si semnalizare | -- |  | 2601
SDD311802 | RAMA DUBLA, ALB - NOUA SEDNA | SCHNEIDER ELECTRIC ROMANIA SRL |  | Stocabil | Aparataj de Protectie & Comanda si Semnalizare | Aparate de masura comanda si semnalizare | Aparataj comanda si semnalizare | -- |  | 910
SDD311803 | RAMA TRIPLA, ALB - NOUA SEDNA | SCHNEIDER ELECTRIC ROMANIA SRL |  | Stocabil | Aparataj de Protectie & Comanda si Semnalizare | Aparate de masura comanda si semnalizare | Aparataj comanda si semnalizare | -- |  | 342
SDD111114 | INTRERUPATOR REV JALUZELE 10A, ALB - NOUA SEDNA | SCHNEIDER ELECTRIC ROMANIA SRL |  | Stocabil | Aparataj de Protectie & Comanda si Semnalizare | Aparate de masura comanda si semnalizare | Aparataj comanda si semnalizare | -- |  | 40
SDD111461 | PRIZA RJ45 CAT6 UTP ALB - NOUA SEDNA | SCHNEIDER ELECTRIC ROMANIA SRL |  | Stocabil | Aparataj de Protectie & Comanda si Semnalizare | Aparate de masura comanda si semnalizare | Aparataj comanda si semnalizare | -- |  | 64
SDD111901 | CADRU PT MONTAJ PT 1 POST, ALB - NOUA SEDNA | SCHNEIDER ELECTRIC ROMANIA SRL |  | Stocabil | Aparataj de Protectie & Comanda si Semnalizare | Aparate de masura comanda si semnalizare | Aparataj comanda si semnalizare | -- |  | 2
SDD311804 | RAMA 4 POSTURI, ALB - SEDNA NOUA | SCHNEIDER ELECTRIC ROMANIA SRL |  | Stocabil | Aparataj de Protectie & Comanda si Semnalizare | Aparate de masura comanda si semnalizare | Aparataj comanda si semnalizare | -- |  | 160
SDD311805 | RAMA 5 POSTURI, ALB - NOUA SEDNA | SCHNEIDER ELECTRIC ROMANIA SRL |  | Stocabil | Aparataj de Protectie & Comanda si Semnalizare | Aparate de masura comanda si semnalizare | Aparataj comanda si semnalizare | -- |  | 32
SDD111468 | PRIZA RJ11-RJ45 CAT6 UTP ALB - NOUA SEDNA | SCHNEIDER ELECTRIC ROMANIA SRL |  | Stocabil | Aparataj de Protectie & Comanda si Semnalizare | Aparate de masura comanda si semnalizare | Aparataj comanda si semnalizare | -- |  | 1
NU206718 | PRIZA DUBLA 2P+E 16A, OBT, ALB (INLOCUIESTE MGU23.067.18D) | SCHNEIDER ELECTRIC ROMANIA SRL |  | Stocabil | Aparataj de Protectie & Comanda si Semnalizare | Aparate de masura comanda si semnalizare | Aparataj comanda si semnalizare | -- |  | 34
NU310618 | INTRERUPATOR REVENIRE 10A 1M ALB (INLOCUIESTE MGU3.106.18) | SCHNEIDER ELECTRIC ROMANIA SRL |  | Stocabil | Aparataj de Protectie & Comanda si Semnalizare | Aparate de masura comanda si semnalizare | Aparataj comanda si semnalizare | -- |  | 208
NU320618 | INTRERUPATOR REVENIRE 10A 2M ALB (INLOCUIESTE MGU3.206.18) | SCHNEIDER ELECTRIC ROMANIA SRL |  | Stocabil | Aparataj de Protectie & Comanda si Semnalizare | Aparate de masura comanda si semnalizare | Aparataj comanda si semnalizare | -- |  | 60
LVS08104 | MONTAT PERETE W600 12M PRISMA G | SCHNEIDER ELECTRIC ROMANIA SRL |  | NESTOCABIL | Aparataj de Protectie & Comanda si Semnalizare | Aparate de masura comanda si semnalizare | Aparataj comanda si semnalizare | -- |  | 1
GV2ME203 | DISJUNCTOR MOTOR GV2-ME - 2 POLI 3D - 13 - 18 A - UNITATE DECL. TERMOMAGNETICA | SCHNEIDER ELECTRIC ROMANIA SRL |  | NESTOCABIL | Aparataj de Protectie & Comanda si Semnalizare | Aparate de masura comanda si semnalizare | Aparataj comanda si semnalizare | -- |  | 3
A9L16382 | ACTI9 DESCARCATOR IPRD1 12.5R 3P 350V | SCHNEIDER ELECTRIC ROMANIA SRL |  | NESTOCABIL | Aparataj de Protectie & Comanda si Semnalizare | Aparate de masura comanda si semnalizare | Aparataj comanda si semnalizare | -- |  | 2
LVS04678 | LIBER 5/10 BB SUPORT D600 LINERGY BS | SCHNEIDER ELECTRIC ROMANIA SRL |  | NESTOCABIL | Aparataj de Protectie & Comanda si Semnalizare | Aparate de masura comanda si semnalizare | Aparataj comanda si semnalizare | -- |  | 6
LVS04665 | ORIZONTAL 10MM BB SUPORT D600 LINERGY BS | SCHNEIDER ELECTRIC ROMANIA SRL |  | NESTOCABIL | Aparataj de Protectie & Comanda si Semnalizare | Aparate de masura comanda si semnalizare | Aparataj comanda si semnalizare | -- |  | 2
KTC5000ET41A | KT 4X5000CU ELEM LINIE DREPT MASURA A | SCHNEIDER ELECTRIC ROMANIA SRL |  | NESTOCABIL | Aparataj de Protectie & Comanda si Semnalizare | Aparate de masura comanda si semnalizare | Aparataj comanda si semnalizare | -- |  | 1
KTC5000YA4 | KT 4X5000CU PIESA IMBINARE | SCHNEIDER ELECTRIC ROMANIA SRL |  | NESTOCABIL | Aparataj de Protectie & Comanda si Semnalizare | Aparate de masura comanda si semnalizare | Aparataj comanda si semnalizare | -- |  | 2
KTC5000ER44 | KT 4X5000CU CAP ALIM COT PLAT ER N4 | SCHNEIDER ELECTRIC ROMANIA SRL |  | NESTOCABIL | Aparataj de Protectie & Comanda si Semnalizare | Aparate de masura comanda si semnalizare | Aparataj comanda si semnalizare | -- |  | 1
LAD6K10B | CONTACTOR MEC. CU LACAT TIP LAD6K10B | SCHNEIDER ELECTRIC ROMANIA SRL |  | NESTOCABIL | Aparataj de Protectie & Comanda si Semnalizare | Aparate de masura comanda si semnalizare | Aparataj comanda si semnalizare | -- |  | 4
LC2K1610B7 | CONT. REVERSIBIL 3P+F VIS 24V 50/60HZ | SCHNEIDER ELECTRIC ROMANIA SRL |  | NESTOCABIL | Aparataj de Protectie & Comanda si Semnalizare | Aparate de masura comanda si semnalizare | Aparataj comanda si semnalizare | -- |  | 1
LVS03417 | PLACA DE MONTAJ NS250 C/O MOTOR UA/BA | SCHNEIDER ELECTRIC ROMANIA SRL |  | NESTOCABIL | Aparataj de Protectie & Comanda si Semnalizare | Aparate de masura comanda si semnalizare | Aparataj comanda si semnalizare | -- |  | 2
MTN2301-6035 | PRIZA SCHUKO FARA SURUB, ALB LOTUS SYSD | SCHNEIDER ELECTRIC ROMANIA SRL |  | NESTOCABIL | Aparataj de Protectie & Comanda si Semnalizare | Aparate de masura comanda si semnalizare | Aparataj comanda si semnalizare | -- |  | 1100
ZB4BG2C | CAP COMUTATOR SELECTOR CHEIE, 2 POZ., D22MM, 5 MULTI CHIPS | SCHNEIDER ELECTRIC ROMANIA SRL |  | NESTOCABIL | Aparataj de Protectie & Comanda si Semnalizare | Aparate de masura comanda si semnalizare | Aparataj comanda si semnalizare | -- |  | 2
ISM20601 | COLOANA DE INSTALARE, 1 FATA, 2X140MM MODULE SLOT 18X91 | SCHNEIDER ELECTRIC ROMANIA SRL |  | NESTOCABIL | Aparataj de Protectie & Comanda si Semnalizare | Aparate de masura comanda si semnalizare | Aparataj comanda si semnalizare | -- |  | 14
18717 | ACTI9 INTRERUPATOR AUTOMAT, NG125H, 2P 25A, CURBA C | SCHNEIDER ELECTRIC ROMANIA SRL |  | NESTOCABIL | Aparataj de Protectie & Comanda si Semnalizare | Aparate de masura comanda si semnalizare | Aparataj comanda si semnalizare | -- |  | 4
VCF6GEN | TESYS VARIO SEPARATOR COMUTATOR DE URGENTA, INCHIS, 140A, MANER LUNG | SCHNEIDER ELECTRIC ROMANIA SRL |  | NESTOCABIL | Aparataj de Protectie & Comanda si Semnalizare | Aparate de masura comanda si semnalizare | Aparataj comanda si semnalizare | -- |  | 10
XB5AD33N | COMUTATOR SELECTRO 230VAC 2AMP XB5 + OPTIUNI | SCHNEIDER ELECTRIC ROMANIA SRL |  | NESTOCABIL | Aparataj de Protectie & Comanda si Semnalizare | Aparate de masura comanda si semnalizare | Aparataj comanda si semnalizare | -- |  | 1
EVF2S22P44 | STATIE INCARCARE VERTICALA EVLING PARKING 22KW,3PRIZE, PROT, T2 | SCHNEIDER ELECTRIC ROMANIA SRL |  | NESTOCABIL | Aparataj de Protectie & Comanda si Semnalizare | Aparate de masura comanda si semnalizare | Aparataj comanda si semnalizare | -- |  | 1
SE7350C5045 | FCUCTRL 2XFLOATING+RH C-UI | SCHNEIDER ELECTRIC ROMANIA SRL |  | NESTOCABIL | Aparataj de Protectie & Comanda si Semnalizare | Aparate de masura comanda si semnalizare | Aparataj comanda si semnalizare | -- |  | 25
A9F92440 | ACTI9 IC60L, INTRERUPATOR AUTOMAT MINIATURA, 4P, 40A, CURBA Z | SCHNEIDER ELECTRIC ROMANIA SRL |  | NESTOCABIL | Aparataj de Protectie & Comanda si Semnalizare | Aparate de masura comanda si semnalizare | Aparataj comanda si semnalizare | -- |  | 1
SSP1A490M7T | RELEU STATIC, PANOU, INTRARE 90-280VAC, 48-660VAC, 90A, ZELIO | SCHNEIDER ELECTRIC ROMANIA SRL |  | NESTOCABIL | Aparataj de Protectie & Comanda si Semnalizare | Aparate de masura comanda si semnalizare | Aparataj comanda si semnalizare | -- |  | 1
RUZC2M | PRIZA RUZ, CONTACT COMBUNAT, 10A, 250V, CONECTOR, PENTRU RELEU RUMC2 | SCHNEIDER ELECTRIC ROMANIA SRL |  | Stocabil | Aparataj de Protectie & Comanda si Semnalizare | Aparate de masura comanda si semnalizare | Aparataj comanda si semnalizare | -- |  | 190
SDD112118 | SEDNA DESIGN, INTRERUPATOR DUBLU CU REVENIRE, 10A, BEJ | SCHNEIDER ELECTRIC ROMANIA SRL |  | NESTOCABIL | Aparataj de Protectie & Comanda si Semnalizare | Aparate de masura comanda si semnalizare | Aparataj comanda si semnalizare | -- |  | 10
C164MG160 | UNITATE DECLANS NSX160 AC 4P4D 160A TMG | SCHNEIDER ELECTRIC ROMANIA SRL |  | NESTOCABIL | Aparataj de Protectie & Comanda si Semnalizare | Aparate de masura comanda si semnalizare | Aparataj comanda si semnalizare | -- |  | 4
LV429386 | BOBINA MX 110-130V 50/60 | SCHNEIDER ELECTRIC ROMANIA SRL |  | NESTOCABIL | Aparataj de Protectie & Comanda si Semnalizare | Aparate de masura comanda si semnalizare | Aparataj comanda si semnalizare | -- |  | 11
PKN62B | PRIZA CANS. NF ENC 65X85 FIX LAT BLUEIP54 220V 2PT | SCHNEIDER ELECTRIC ROMANIA SRL |  | NESTOCABIL | Aparataj de Protectie & Comanda si Semnalizare | Aparate de masura comanda si semnalizare | Aparataj comanda si semnalizare | -- |  | 2
LUCC32FU | UNITATE DE COMANDA AV. LUCC - CLASA 10 - 8...32 A - 110...220 V CC/CA | SCHNEIDER ELECTRIC ROMANIA SRL |  | NESTOCABIL | Aparataj de Protectie & Comanda si Semnalizare | Aparate de masura comanda si semnalizare | Aparataj comanda si semnalizare | -- |  | 2
E3SUPS15KHB | EASY UPS 3S 15 KVA 400 V 3:3 UPS FOR INTERNAL BATTERIES | SCHNEIDER ELECTRIC ROMANIA SRL |  | NESTOCABIL | Aparataj de Protectie & Comanda si Semnalizare | Aparate de masura comanda si semnalizare | Aparataj comanda si semnalizare | -- |  | 2
E3SBTH4 | Easy UPS 3S High Capacity Battery String | SCHNEIDER ELECTRIC ROMANIA SRL |  | NESTOCABIL | -- | -- | -- | -- |  | 6
WOE1YR-EZ-15 | 1 Year On-Site Warranty Ext for (1) Easy UPS 3S 10 - 15kVA UPS | SCHNEIDER ELECTRIC ROMANIA SRL |  | NESTOCABIL | Aparataj de Protectie & Comanda si Semnalizare | Aparate de masura comanda si semnalizare | Aparataj comanda si semnalizare | -- |  | 2
C63H32D630 | INTRERUPATOR COMPACT NSX630H, 70kA LA 415 VAC, 3P 3D, 630A, UNITATE DECLANS MICROLOGIC 2.3 | SCHNEIDER ELECTRIC ROMANIA SRL |  | NESTOCABIL | Aparataj de Protectie & Comanda si Semnalizare | Aparate de masura comanda si semnalizare | Aparataj comanda si semnalizare | -- |  | 1
LVS03020 | PLACA MONTAJ NSXm/VIGI/SDx ORIZONTALA W600 | SCHNEIDER ELECTRIC ROMANIA SRL |  | NESTOCABIL | Aparataj de Protectie & Comanda si Semnalizare | Aparate de masura comanda si semnalizare | Aparataj comanda si semnalizare | -- |  | 1
LVS03330 | PLACA FRONTALA NSXm/VIGI/SDx W600 3M | SCHNEIDER ELECTRIC ROMANIA SRL |  | NESTOCABIL | Aparataj de Protectie & Comanda si Semnalizare | Aparate de masura comanda si semnalizare | Aparataj comanda si semnalizare | -- |  | 1
C10B3 | CADRU NSX100B 25kA AC 3P 100A | SCHNEIDER ELECTRIC ROMANIA SRL |  | NESTOCABIL | Aparataj de Protectie & Comanda si Semnalizare | Aparate de masura comanda si semnalizare | Aparataj comanda si semnalizare | -- |  | 5
TM3DQ16RG | MODULE TM3, ARC RELEU 16 IESIRI | SCHNEIDER ELECTRIC ROMANIA SRL |  | NESTOCABIL | Aparataj de Protectie & Comanda si Semnalizare | Aparate de masura comanda si semnalizare | Aparataj comanda si semnalizare | -- |  | 5
XACA271 | STATIE DE CONTROL PAND, 2 BUTOANE, 1ND | SCHNEIDER ELECTRIC ROMANIA SRL |  | NESTOCABIL | Aparataj de Protectie & Comanda si Semnalizare | Aparate de masura comanda si semnalizare | Aparataj comanda si semnalizare | -- |  | 10
C16F3TM125 | INTRERUPATOR COMPACT NSX160F 36KA LA 415 VAC, UNITATE DE DECLANSARE TMD, 80A, 3P 3D | SCHNEIDER ELECTRIC ROMANIA SRL |  | NESTOCABIL | Aparataj de Protectie & Comanda si Semnalizare | Aparate de masura comanda si semnalizare | Aparataj comanda si semnalizare | -- |  | 1
VZ14 | MODUL DE LEGARE LA PAMANT 40A | SCHNEIDER ELECTRIC ROMANIA SRL |  | NESTOCABIL | Aparataj de Protectie & Comanda si Semnalizare | Aparate de masura comanda si semnalizare | Aparataj comanda si semnalizare | -- |  | 16
VZ2 | MODUL POL PRINCIPAL 40A | SCHNEIDER ELECTRIC ROMANIA SRL |  | NESTOCABIL | Aparataj de Protectie & Comanda si Semnalizare | Aparate de masura comanda si semnalizare | Aparataj comanda si semnalizare | -- |  | 12
XB5KSM | SONERIE D22, 80 DB, 230...240 VAC, 50 HZ | SCHNEIDER ELECTRIC ROMANIA SRL |  | NESTOCABIL | Aparataj de Protectie & Comanda si Semnalizare | Aparate de masura comanda si semnalizare | Aparataj comanda si semnalizare | -- |  | 2
GB2DB09 | DISJ.CONTR.2P PROT.4A | SCHNEIDER ELECTRIC ROMANIA SRL |  | NESTOCABIL | Aparataj de Protectie & Comanda si Semnalizare | Aparate de masura comanda si semnalizare | Aparataj comanda si semnalizare | -- |  | 9
LVS01034 | PERETE LATERLA, PRISMASER G, PENTRU EXTENSIE TABLOU H 1730MM (30M), IP30 | SCHNEIDER ELECTRIC ROMANIA SRL |  | NESTOCABIL | Aparataj de Protectie & Comanda si Semnalizare | Aparate de masura comanda si semnalizare | Aparataj comanda si semnalizare | -- |  | 1
LVS04029 | 4 CONECTORI BS SPATE BB/LIN.FM BLK 200A | SCHNEIDER ELECTRIC ROMANIA SRL |  | NESTOCABIL | Aparataj de Protectie & Comanda si Semnalizare | Aparate de masura comanda si semnalizare | Aparataj comanda si semnalizare | -- |  | 1
LVS04207 | FIX.BRACK.V.BARA DE PAMANT ENC.H45 | SCHNEIDER ELECTRIC ROMANIA SRL |  | NESTOCABIL | Aparataj de Protectie & Comanda si Semnalizare | Aparate de masura comanda si semnalizare | Aparataj comanda si semnalizare | -- |  | 1
LVS08233 | USA TRANSPARENTA W600 30M PRISMA G | SCHNEIDER ELECTRIC ROMANIA SRL |  | NESTOCABIL | Aparataj de Protectie & Comanda si Semnalizare | Aparate de masura comanda si semnalizare | Aparataj comanda si semnalizare | -- |  | 1
LVS08179 | CONDUCTA MONTAJ PERETE W300 27M PRISMA G | SCHNEIDER ELECTRIC ROMANIA SRL |  | NESTOCABIL | Aparataj de Protectie & Comanda si Semnalizare | Aparate de masura comanda si semnalizare | Aparataj comanda si semnalizare | -- |  | 1
NSYMFPLAZ103 | 1000X320 CADRU PODEA PT PLAZ(T) | SCHNEIDER ELECTRIC ROMANIA SRL |  | NESTOCABIL | Aparataj de Protectie & Comanda si Semnalizare | Aparate de masura comanda si semnalizare | Aparataj comanda si semnalizare | -- |  | 1
NSYMF54 | CONTRAPANOU GAURIT H500XW400 CU GAURI CU DIAMETRUL 3.6MM SI DISTANTA INTRE ELE DE 12.5MM | SCHNEIDER ELECTRIC ROMANIA SRL |  | NESTOCABIL | Aparataj de Protectie & Comanda si Semnalizare | Aparate de masura comanda si semnalizare | Aparataj comanda si semnalizare | -- |  | 5
DZ5CA062 | CAPAT TERMINAL IZOLAT PENTRU MARKER CLIP / PINI SIMPLI PT CABLARE - MEDIU - 6MM2 - VERDE | SCHNEIDER ELECTRIC ROMANIA SRL |  | NESTOCABIL | Aparataj de Protectie & Comanda si Semnalizare | Aparate de masura comanda si semnalizare | Aparataj comanda si semnalizare | -- |  | 1700
DZ5CA253 | TERMINAL CABLU / PINI SIMPLI PENTRU CABLARE - MEDIU - 25MM2 - NEGRU | SCHNEIDER ELECTRIC ROMANIA SRL |  | NESTOCABIL | Aparataj de Protectie & Comanda si Semnalizare | Aparate de masura comanda si semnalizare | Aparataj comanda si semnalizare | -- |  | 400
DZ5CA352 | TERMINAL CABLU / PINI SIMPLI PENTRU CABLARE - MEDIU - 35MMP - ROSU | SCHNEIDER ELECTRIC ROMANIA SRL |  | NESTOCABIL | Aparataj de Protectie & Comanda si Semnalizare | Aparate de masura comanda si semnalizare | Aparataj comanda si semnalizare | -- |  | 1400
XAPA2108 | Cutie plastic,8 deschideri,2 col | SCHNEIDER ELECTRIC ROMANIA SRL |  | NESTOCABIL | Aparataj de Protectie & Comanda si Semnalizare | Aparate de masura comanda si semnalizare | Aparataj comanda si semnalizare | -- |  | 2
C1642G160 | UNITATE DE DECLANSARE MICROLOGIC 2.2G PT INTRERUPATOARE COMPACT NSX160 AC 4P4D 160A | SCHNEIDER ELECTRIC ROMANIA SRL |  | NESTOCABIL | Aparataj de Protectie & Comanda si Semnalizare | Aparate de masura comanda si semnalizare | Aparataj comanda si semnalizare | -- |  | 1
C2542G250 | UNITATE DE DECLANSARE MICROLOGIC 2.2G PENTRU INTRERUPATOARE NSX250 AC 4P4D 250A | SCHNEIDER ELECTRIC ROMANIA SRL |  | NESTOCABIL | Aparataj de Protectie & Comanda si Semnalizare | Aparate de masura comanda si semnalizare | Aparataj comanda si semnalizare | -- |  | 1
A9DC4620 | ACTI9 ICV40H 1P+N C 20A 10KA 30MA A RCBO | SCHNEIDER ELECTRIC ROMANIA SRL |  | NESTOCABIL | Aparataj de Protectie & Comanda si Semnalizare | Aparate de masura comanda si semnalizare | Aparataj comanda si semnalizare | -- |  | 16
NSYSF2012402DP | CARCASA SFCU PL.MONT. 2D 2000X1200X400 + PLACA LATERALA NSY2SP204 (2 BUC) | SCHNEIDER ELECTRIC ROMANIA SRL |  | NESTOCABIL | Aparataj de Protectie & Comanda si Semnalizare | Aparate de masura comanda si semnalizare | Aparataj comanda si semnalizare | -- |  | 10
NSYEC1241 | PLACA INTRARE CABLURI SF - 1 INTRARE 1200X400 MM | SCHNEIDER ELECTRIC ROMANIA SRL |  | NESTOCABIL | Aparataj de Protectie & Comanda si Semnalizare | Aparate de masura comanda si semnalizare | Aparataj comanda si semnalizare | -- |  | 10
ABLS1A24200 | SURSA DE TENSIUNE 24V 20A 1PH OPTIMIZED | SCHNEIDER ELECTRIC ROMANIA SRL |  | NESTOCABIL | Aparataj de Protectie & Comanda si Semnalizare | Aparate de masura comanda si semnalizare | Aparataj comanda si semnalizare | -- |  | 5
NU341418 | PRIZA RJ45, CAT6 UTP, 1M, ALB | SCHNEIDER ELECTRIC ROMANIA SRL |  | Stocabil | Aparataj de Protectie & Comanda si Semnalizare | Aparate de masura comanda si semnalizare | Aparataj comanda si semnalizare | -- |  | 573
C25B3TM200 | NSX250B 25kA AC 3P3D 200A TMD | SCHNEIDER ELECTRIC ROMANIA SRL |  | NESTOCABIL | Aparataj de Protectie & Comanda si Semnalizare | Aparate de masura comanda si semnalizare | Aparataj comanda si semnalizare | -- |  | 1
XD2CL1111 | CONTROLER CU MANETA DE COMANDA COMPLET - D30 - 4 DIRECTII - 1 C/O PER DIRECTIE | SCHNEIDER ELECTRIC ROMANIA SRL |  | NESTOCABIL | Aparataj de Protectie & Comanda si Semnalizare | Aparate de masura comanda si semnalizare | Aparataj comanda si semnalizare | -- |  | 5
BMXFTA150 | CORD SET, 28 WAYS TERMINAL, 1,5M | SCHNEIDER ELECTRIC ROMANIA SRL |  | NESTOCABIL | Aparataj de Protectie & Comanda si Semnalizare | Aparate de masura comanda si semnalizare | Aparataj comanda si semnalizare | -- |  | 6
BMXFTA302 | CORD SET, 20 WAYS TERMINALS, 3M | SCHNEIDER ELECTRIC ROMANIA SRL |  | NESTOCABIL | Aparataj de Protectie & Comanda si Semnalizare | Aparate de masura comanda si semnalizare | Aparataj comanda si semnalizare | -- |  | 2
BMXFTA300 | CORD SET, 28 WAYS TERMINAL, 3M | SCHNEIDER ELECTRIC ROMANIA SRL |  | NESTOCABIL | Aparataj de Protectie & Comanda si Semnalizare | Aparate de masura comanda si semnalizare | Aparataj comanda si semnalizare | -- |  | 4
A9F95263 | ACTI9 IC60L 2P 63A K | SCHNEIDER ELECTRIC ROMANIA SRL |  | NESTOCABIL | Aparataj de Protectie & Comanda si Semnalizare | Aparate de masura comanda si semnalizare | Aparataj comanda si semnalizare | -- |  | 1
ATS480C32Y | DEMAROR PROGRESIV ALTIVAR ATS480, 320A, DE LA 208 LA 690V AC, TENSIUNE DE COMANDA DE LA 110 PANA LA 230V | SCHNEIDER ELECTRIC ROMANIA SRL |  | NESTOCABIL | Aparataj de Protectie & Comanda si Semnalizare | Aparate de masura comanda si semnalizare | Aparataj comanda si semnalizare | -- |  | 1
18775 | NG125L, INTRERUPATOR CIRCUIT, 4P, 63A, CURBA B | SCHNEIDER ELECTRIC ROMANIA SRL |  | NESTOCABIL | Aparataj de Protectie & Comanda si Semnalizare | Aparate de masura comanda si semnalizare | Aparataj comanda si semnalizare | -- |  | 1
C103TM063 | UNITATE DECLANSARE NSX100 AC 3P3D 63A TMD | SCHNEIDER ELECTRIC ROMANIA SRL |  | NESTOCABIL | Aparataj de Protectie & Comanda si Semnalizare | Aparate de masura comanda si semnalizare | Aparataj comanda si semnalizare | -- |  | 4
SDN5810621 | *RAMA DUBLA ORIZONTALA IP44, alb | SCHNEIDER ELECTRIC ROMANIA SRL |  | DESTOCARE | Aparataj de Protectie & Comanda si Semnalizare | Aparate de masura comanda si semnalizare | Aparataj comanda si semnalizare | -- |  | 4
NSYZA253G | PLINTA RAL7035 PT PLA 200X494X250 | SCHNEIDER ELECTRIC ROMANIA SRL |  | NESTOCABIL | Aparataj de Protectie & Comanda si Semnalizare | Aparate de masura comanda si semnalizare | Aparataj comanda si semnalizare | -- |  | 1
NSYPMM75 | PLACA METALICA DE MONTAJ PT DULAPUL PLA H500XW750MM | SCHNEIDER ELECTRIC ROMANIA SRL |  | NESTOCABIL | Aparataj de Protectie & Comanda si Semnalizare | Aparate de masura comanda si semnalizare | Aparataj comanda si semnalizare | -- |  | 1
MUR36029 | MUREVA PRIZA DUBLA 2P+E, FARA SURUB, PT, GRI | SCHNEIDER ELECTRIC ROMANIA SRL |  | NESTOCABIL | Aparataj de Protectie & Comanda si Semnalizare | Aparate de masura comanda si semnalizare | Aparataj comanda si semnalizare | -- |  | 2
MUR36038 | MUREVA PRIZA TRIPLA, 2P+E, FARA SURUB, PT, ALB | SCHNEIDER ELECTRIC ROMANIA SRL |  | NESTOCABIL | Aparataj de Protectie & Comanda si Semnalizare | Aparate de masura comanda si semnalizare | Aparataj comanda si semnalizare | -- |  | 6
LU9SP0 | SEPARATOR FAZA | SCHNEIDER ELECTRIC ROMANIA SRL |  | NESTOCABIL | Aparataj de Protectie & Comanda si Semnalizare | Aparate de masura comanda si semnalizare | Aparataj comanda si semnalizare | -- |  | 10
MTN627814 | PUSH-BUTTON KNX 8 CLAPETE ANTRACIT SISTEM M | SCHNEIDER ELECTRIC ROMANIA SRL |  | Stocabil | Aparataj de Protectie & Comanda si Semnalizare | Aparate de masura comanda si semnalizare | Aparataj comanda si semnalizare | -- |  | 1
MTN627614 | PUSH-BUTTON KNX 4 CLAPETE ANTRACIT SISTEM M | SCHNEIDER ELECTRIC ROMANIA SRL |  | NESTOCABIL | Aparataj de Protectie & Comanda si Semnalizare | Aparate de masura comanda si semnalizare | Aparataj comanda si semnalizare | -- |  | 2
MTN486114 | RAMA SIMPLA, ANTRACIT, Rama simpla, antracit, M-PLAN | SCHNEIDER ELECTRIC ROMANIA SRL |  | NESTOCABIL | Aparataj de Protectie & Comanda si Semnalizare | Aparate de masura comanda si semnalizare | Aparataj comanda si semnalizare | -- |  | 3
LMR7262005 | RAMA PLATA, 2M, NEGRU, METALIC | SCHNEIDER ELECTRIC ROMANIA SRL |  | NESTOCABIL | Aparataj de Protectie & Comanda si Semnalizare | Aparate de masura comanda si semnalizare | Aparataj comanda si semnalizare | -- |  | 3
C25H42D160 | INTRERUPATOR COMPACT NSX250H, 70kA LA 415VAC, UNITATE DE DECLAN MICROLOGIC 2.2 160A, 4P3D | SCHNEIDER ELECTRIC ROMANIA SRL |  | NESTOCABIL | Aparataj de Protectie & Comanda si Semnalizare | Aparate de masura comanda si semnalizare | Aparataj comanda si semnalizare | -- |  | 6
LV429337T | MANER ROTATIV DIRECT, COMPACT NSX100/160/250, NEGRU, IP40 | SCHNEIDER ELECTRIC ROMANIA SRL |  | NESTOCABIL | Aparataj de Protectie & Comanda si Semnalizare | Aparate de masura comanda si semnalizare | Aparataj comanda si semnalizare | -- |  | 22
A9DC3625 | ACTI9 iCV40N 1P+N C 25A 30MA A RCBO | SCHNEIDER ELECTRIC ROMANIA SRL |  | NESTOCABIL | Aparataj de Protectie & Comanda si Semnalizare | Aparate de masura comanda si semnalizare | Aparataj comanda si semnalizare | -- |  | 6
A9DE3606 | ACTI9 iCV40N 1P+N C 6A 6kA 30mA AC RCBO | SCHNEIDER ELECTRIC ROMANIA SRL |  | NESTOCABIL | Aparataj de Protectie & Comanda si Semnalizare | Aparate de masura comanda si semnalizare | Aparataj comanda si semnalizare | -- |  | 11
NU210354 | RAMA UNICA STUDIO 3M ANTRACIT | SCHNEIDER ELECTRIC ROMANIA SRL |  | NESTOCABIL | Aparataj de Protectie & Comanda si Semnalizare | Aparate de masura comanda si semnalizare | Aparataj comanda si semnalizare | -- |  | 9
RUMC22ED | RELEU CILINDRIC ABROSABIL UNIVERSAL, ZELIO RUM, 48VDC, 10A, 2C/O, CU LED | SCHNEIDER ELECTRIC ROMANIA SRL |  | DESTOCARE | Aparataj de Protectie & Comanda si Semnalizare | Aparate de masura comanda si semnalizare | Aparataj comanda si semnalizare | -- |  | 70
RUMC32ED | RELEU CILINDRIC AMBROSABIL UNIVERSAL, ZELIO RUM, 3 C/O, 48 V CC, 10A, CU LED | SCHNEIDER ELECTRIC ROMANIA SRL |  | NESTOCABIL | Aparataj de Protectie & Comanda si Semnalizare | Aparate de masura comanda si semnalizare | Aparataj comanda si semnalizare | -- |  | 20
LU2MB0B | BLOC INVERSOR LU2M - 32A - 24VCA 50-60HZ - MONTARE DIRECTA | SCHNEIDER ELECTRIC ROMANIA SRL |  | NESTOCABIL | Aparataj de Protectie & Comanda si Semnalizare | Aparate de masura comanda si semnalizare | Aparataj comanda si semnalizare | -- |  | 3
XB5EVB6 | LUMINA PILOT MONOLIT ALBASTRA, OBIECTIC D22 CU LED 24V INTEGRAL | SCHNEIDER ELECTRIC ROMANIA SRL |  | NESTOCABIL | Aparataj de Protectie & Comanda si Semnalizare | Aparate de masura comanda si semnalizare | Aparataj comanda si semnalizare | -- |  | 64
NU810418 | DOZA MONTAJ PT 4M, UNICA STUDIO, ALB | SCHNEIDER ELECTRIC ROMANIA SRL |  | NESTOCABIL | Aparataj de Protectie & Comanda si Semnalizare | Aparate de masura comanda si semnalizare | Aparataj comanda si semnalizare | -- |  | 7
5586155 | CUTIE INSTALARE, DUBLA, ALBA, THORSMAN - MIB A2 | SCHNEIDER ELECTRIC ROMANIA SRL |  | NESTOCABIL | Aparataj de Protectie & Comanda si Semnalizare | Aparate de masura comanda si semnalizare | Aparataj comanda si semnalizare | -- |  | 75
C1042G100 | UNITATE DE DECLANSARE MICROLOGIC 2.2G PT INTRERUPATOARE COMPACT NSX100/160/250, 100A, 4P4D, ELECTRONICA | SCHNEIDER ELECTRIC ROMANIA SRL |  | NESTOCABIL | Aparataj de Protectie & Comanda si Semnalizare | Aparate de masura comanda si semnalizare | Aparataj comanda si semnalizare | -- |  | 2
LGY4193 | LINERY SUPORT BARA SPATE 630A | SCHNEIDER ELECTRIC ROMANIA SRL |  | NESTOCABIL | Aparataj de Protectie & Comanda si Semnalizare | Aparate de masura comanda si semnalizare | Aparataj comanda si semnalizare | -- |  | 18
LV426960 | 3 PAPUC/BARE CONECTOR SURUB NSXm, PT 3P | SCHNEIDER ELECTRIC ROMANIA SRL |  | NESTOCABIL | Aparataj de Protectie & Comanda si Semnalizare | Aparate de masura comanda si semnalizare | Aparataj comanda si semnalizare | -- |  | 14
LVS08273 | CONDUCTA DE PODEA, PRISMASET G, L300MM, H1720MM (30M), IP30, FARA PLACI LATERALE | SCHNEIDER ELECTRIC ROMANIA SRL |  | NESTOCABIL | Aparataj de Protectie & Comanda si Semnalizare | Aparate de masura comanda si semnalizare | Aparataj comanda si semnalizare | -- |  | 28
NSYCVF575M230MF | ACOPERIS VENTILATOR 575M3/H 230V | SCHNEIDER ELECTRIC ROMANIA SRL |  | NESTOCABIL | Aparataj de Protectie & Comanda si Semnalizare | Aparate de masura comanda si semnalizare | Aparataj comanda si semnalizare | -- |  | 3
PRA90041 | FLANSA DE INTRARE PENTRU COFRET CU MONTAJ APARENT, 18 MODULE | SCHNEIDER ELECTRIC ROMANIA SRL |  | NESTOCABIL | Aparataj de Protectie & Comanda si Semnalizare | Aparate de masura comanda si semnalizare | Aparataj comanda si semnalizare | -- |  | 1
PAS800 | ECOSTRUXURE PANEL SERVER - CONCENTRATOR DE DATE AVANSAT, SERVER DE ENERGIE, 110-277 Vc.a./c.c. | SCHNEIDER ELECTRIC ROMANIA SRL |  | NESTOCABIL | Aparataj de Protectie & Comanda si Semnalizare | Aparate de masura comanda si semnalizare | Aparataj comanda si semnalizare | -- |  | 1
C16N3TM160 | NSX160N 50kA AC 3P3D 160A TMD | SCHNEIDER ELECTRIC ROMANIA SRL |  | NESTOCABIL | Aparataj de Protectie & Comanda si Semnalizare | Aparate de masura comanda si semnalizare | Aparataj comanda si semnalizare | -- |  | 4
AR8136BLK200 | APC 1U 19" PANOU STANTAT DE GESTIONARE A DEBITULUI DE AER, MODULAT, FARA SCULE, NEGRU - CANT 200 | SCHNEIDER ELECTRIC ROMANIA SRL |  | NESTOCABIL | Aparataj de Protectie & Comanda si Semnalizare | Aparate de masura comanda si semnalizare | Aparataj comanda si semnalizare | -- |  | 1
A9F85132 | ACTI9 IC60H, INTRERUPATOR AUTOMAT MINIATURA, 1P, 32A, CURBA D | SCHNEIDER ELECTRIC ROMANIA SRL |  | NESTOCABIL | Aparataj de Protectie & Comanda si Semnalizare | Aparate de masura comanda si semnalizare | Aparataj comanda si semnalizare | -- |  | 10
87364 | CUPLU AMONTE 3P 250A | SCHNEIDER ELECTRIC ROMANIA SRL |  | NESTOCABIL | Aparataj de Protectie & Comanda si Semnalizare | Aparate de masura comanda si semnalizare | Aparataj comanda si semnalizare | -- |  | 1
87445 | REPART 4X40A SERT 1/2 3P | SCHNEIDER ELECTRIC ROMANIA SRL |  | NESTOCABIL | Aparataj de Protectie & Comanda si Semnalizare | Aparate de masura comanda si semnalizare | Aparataj comanda si semnalizare | -- |  | 1
87512 | CONECT 40A 3P/PART M/SERT1/2 | SCHNEIDER ELECTRIC ROMANIA SRL |  | NESTOCABIL | Aparataj de Protectie & Comanda si Semnalizare | Aparate de masura comanda si semnalizare | Aparataj comanda si semnalizare | -- |  | 1
LC1G330KUEN | CONTACTOR TESYS GIGA, 3P (3 NO), AC-3 <= 440V 330A, VERSIUNE STANDARD, BOBINA 100..250V C.A./C.C. | SCHNEIDER ELECTRIC ROMANIA SRL |  | NESTOCABIL | Aparataj de Protectie & Comanda si Semnalizare | Aparate de masura comanda si semnalizare | Aparataj comanda si semnalizare | -- |  | 2
A9F92172 | ACTI9 IC60L, INTRERUPATOR AUTOMAT MINIATURA, 1P 1,6A, CURBA Z | SCHNEIDER ELECTRIC ROMANIA SRL |  | NESTOCABIL | Aparataj de Protectie & Comanda si Semnalizare | Aparate de masura comanda si semnalizare | Aparataj comanda si semnalizare | -- |  | 40
LMR7262006 | PLACA ORNAMENT 2M GRI FUMURIU - SCHNEIDER EASY STYL | SCHNEIDER ELECTRIC ROMANIA SRL |  | NESTOCABIL | Aparataj Ultra-terminal | Standard Italian | Rame ornament modular Standard Italian | -- |  | 4
LMR7264006 | PLACA ORNAMENT 4M GRI FUMURIU - SCHNEIDER EASY STYL | SCHNEIDER ELECTRIC ROMANIA SRL |  | NESTOCABIL | Aparataj Ultra-terminal | Standard Italian | Rame ornament modular Standard Italian | -- |  | 22
AK5JB146 | PRISMA - BUS BAR TRI+N 160ALG664MM - 3D CAD | SCHNEIDER ELECTRIC ROMANIA SRL |  | NESTOCABIL | Aparataj de Protectie & Comanda si Semnalizare | Aparate de masura comanda si semnalizare | Aparataj comanda si semnalizare | -- |  | 1
LV429491 | VIGI 440V-550V 4P PT. NSX100/160 | SCHNEIDER ELECTRIC ROMANIA SRL |  | NESTOCABIL | Aparataj de Protectie & Comanda si Semnalizare | Aparate de masura comanda si semnalizare | Aparataj comanda si semnalizare | -- |  | 1
NU528218 | INTRERUPATOR IP44 + SUPORT FIXARE, ALB - NOUA UNICA | SCHNEIDER ELECTRIC ROMANIA SRL |  | NESTOCABIL | Aparataj de Protectie & Comanda si Semnalizare | Aparate de masura comanda si semnalizare | Aparataj comanda si semnalizare | -- |  | 2
NU9825AZ | LAMPA LED DE SCHIMB 1,5MA, ALB | SCHNEIDER ELECTRIC ROMANIA SRL |  | NESTOCABIL | Aparataj de Protectie & Comanda si Semnalizare | Aparate de masura comanda si semnalizare | Aparataj comanda si semnalizare | -- |  | 2
NU044218 | RAMA IP44 + SUPORT FIXARE, 1 POST, ALB - NOUA UNICA | SCHNEIDER ELECTRIC ROMANIA SRL |  | NESTOCABIL | Aparataj de Protectie & Comanda si Semnalizare | Aparate de masura comanda si semnalizare | Aparataj comanda si semnalizare | -- |  | 2
NU7103 | SUPORT FIXARE ZAMAK, 3M | SCHNEIDER ELECTRIC ROMANIA SRL |  | Stocabil | Aparataj de Protectie & Comanda si Semnalizare | Aparate de masura comanda si semnalizare | Aparataj comanda si semnalizare | -- |  | 62
LVS01219 | MANER ROTATIV CU TIJA PENTRU PRISMA P | SCHNEIDER ELECTRIC ROMANIA SRL |  | NESTOCABIL | Aparataj de Protectie & Comanda si Semnalizare | Aparate de masura comanda si semnalizare | Aparataj comanda si semnalizare | -- |  | 3
LA1KN31M | BLOC DE CONTACTE AUXILIAR TESYS - 3 NO + 1 NC - BORNE TIP CLEME CU SURUB | SCHNEIDER ELECTRIC ROMANIA SRL |  | NESTOCABIL | Aparataj de Protectie & Comanda si Semnalizare | Aparate de masura comanda si semnalizare | Aparataj comanda si semnalizare | -- |  | 2
K10B001UCH | COMUTATOR CU CAME - 1POL - 60GRADE - 10A - 2 POZ - PENTRU D16/22MM | SCHNEIDER ELECTRIC ROMANIA SRL |  | NESTOCABIL | Aparataj de Protectie & Comanda si Semnalizare | Aparate de masura comanda si semnalizare | Aparataj comanda si semnalizare | -- |  | 1
DZ5CA502 | PINI SIMPLI PENTRU CABLARE - MEDIU - 50MM2 - ALBASTRU | SCHNEIDER ELECTRIC ROMANIA SRL |  | NESTOCABIL | Aparataj de Protectie & Comanda si Semnalizare | Aparate de masura comanda si semnalizare | Aparataj comanda si semnalizare | -- |  | 1000
A9Y80625 | ACTI9 VIGI iC40 1PN 25A 30mA A | SCHNEIDER ELECTRIC ROMANIA SRL |  | NESTOCABIL | Aparataj de Protectie & Comanda si Semnalizare | Aparate de masura comanda si semnalizare | Aparataj comanda si semnalizare | -- |  | 1600
LVS04420 | SURSA LINERGY FC, PENTRU 4 CAMPACT NSXm 4P, FARA CONEXIUNI PRECABLATE | SCHNEIDER ELECTRIC ROMANIA SRL |  | NESTOCABIL | Aparataj de Protectie & Comanda si Semnalizare | Aparate de masura comanda si semnalizare | Aparataj comanda si semnalizare | -- |  | 2
NSYCCOHY230VID | CLIMASYS CC, HIGROSTAT ELECTRONIC, 200...240V, HR 20...80%, OLED ECRAN | SCHNEIDER ELECTRIC ROMANIA SRL |  | NESTOCABIL | Aparataj de Protectie & Comanda si Semnalizare | Aparate de masura comanda si semnalizare | Aparataj comanda si semnalizare | -- |  | 13
NSYPHDZT1054P | DULAP EXTERIOR HD 1000X500X420MM P.C | SCHNEIDER ELECTRIC ROMANIA SRL |  | NESTOCABIL | Aparataj de Protectie & Comanda si Semnalizare | Aparate de masura comanda si semnalizare | Aparataj comanda si semnalizare | -- |  | 1
NSYZZ254G | PLINTA RAL7035 ZZ 200X535X10 | SCHNEIDER ELECTRIC ROMANIA SRL |  | NESTOCABIL | Aparataj de Protectie & Comanda si Semnalizare | Aparate de masura comanda si semnalizare | Aparataj comanda si semnalizare | -- |  | 1
9001SKS11BH13 | SELECTOR, NEGRU, 2POZ, 1NI1ND, 600V | SCHNEIDER ELECTRIC ROMANIA SRL |  | NESTOCABIL | Aparataj de Protectie & Comanda si Semnalizare | Aparate de masura comanda si semnalizare | Aparataj comanda si semnalizare | -- |  | 17
18616 | NG125N, INTRERUPATOR CIRCUIT, 1P, 50A, CURBA C | SCHNEIDER ELECTRIC ROMANIA SRL |  | NESTOCABIL | Aparataj de Protectie & Comanda si Semnalizare | Aparate de masura comanda si semnalizare | Aparataj comanda si semnalizare | -- |  | 1
DZ5ME5 | PIULITA CULISANTA M6 SINA DIN | SCHNEIDER ELECTRIC ROMANIA SRL |  | NESTOCABIL | Aparataj de Protectie & Comanda si Semnalizare | Aparate de masura comanda si semnalizare | Aparataj comanda si semnalizare | -- |  | 600
RUMC21BD | RELEU CILINDRIC AMBROSABIL UNIVERSAL, ZELIO RUM, 2 C/O, 24 V CC, 10A | SCHNEIDER ELECTRIC ROMANIA SRL |  | NESTOCABIL | Aparataj de Protectie & Comanda si Semnalizare | Aparate de masura comanda si semnalizare | Aparataj comanda si semnalizare | -- |  | 10
RUMC21P7 | RELEU CILINDRIC AMBROSABIL UNIVERSAL, ZELIO RUM, 2 C/O, 230 V CA, 10A | SCHNEIDER ELECTRIC ROMANIA SRL |  | NESTOCABIL | Aparataj de Protectie & Comanda si Semnalizare | Aparate de masura comanda si semnalizare | Aparataj comanda si semnalizare | -- |  | 10
LVS08816 | KIT FIXARE SUPLIMENTAR PRISMA G IP30 | SCHNEIDER ELECTRIC ROMANIA SRL |  | NESTOCABIL | Aparataj de Protectie & Comanda si Semnalizare | Aparate de masura comanda si semnalizare | Aparataj comanda si semnalizare | -- |  | 10
A9F95302 | ACTI9 IC60L, INTRERUPATOR AUTOMAT MINIATURA, 3P, 2A, CURBA K | SCHNEIDER ELECTRIC ROMANIA SRL |  | NESTOCABIL | Aparataj de Protectie & Comanda si Semnalizare | Aparate de masura comanda si semnalizare | Aparataj comanda si semnalizare | -- |  | 2
MTN4075-6035 | OBTURATOR, ALB LOTUS SYSD | SCHNEIDER ELECTRIC ROMANIA SRL |  | NESTOCABIL | Aparataj de Protectie & Comanda si Semnalizare | Aparate de masura comanda si semnalizare | Aparataj comanda si semnalizare | -- |  | 20
MTN4367-6034 | PLACA PRIZA USB DBL SysD ANTRACIT | SCHNEIDER ELECTRIC ROMANIA SRL |  | NESTOCABIL | Aparataj de Protectie & Comanda si Semnalizare | Aparate de masura comanda si semnalizare | Aparataj comanda si semnalizare | -- |  | 2
LV833622SP | BORNA DE CONEXIUNE PLATA 95MM - PENTRU MTZ1 - 3P | SCHNEIDER ELECTRIC ROMANIA SRL |  | NESTOCABIL | Aparataj de Protectie & Comanda si Semnalizare | Aparate de masura comanda si semnalizare | Aparataj comanda si semnalizare | -- |  | 2
TM3DI8G | MODULE TM3 - 8 INTRARI CU ARC | SCHNEIDER ELECTRIC ROMANIA SRL |  | NESTOCABIL | Aparataj de Protectie & Comanda si Semnalizare | Aparate de masura comanda si semnalizare | Aparataj comanda si semnalizare | -- |  | 8
LV426920 | BARIERA INTERFAZICA - ACCESORIU IZOLARE -6 SEP. FAZE NSXm PP-B GV4 BV4 | SCHNEIDER ELECTRIC ROMANIA SRL |  | NESTOCABIL | Aparataj de Protectie & Comanda si Semnalizare | Aparate de masura comanda si semnalizare | Aparataj comanda si semnalizare | -- |  | 10
NU303706 | PRIZA 2P+E, 16A, OBTURATOARE, VERDE | SCHNEIDER ELECTRIC ROMANIA SRL |  | NESTOCABIL | Aparataj de Protectie & Comanda si Semnalizare | Aparate de masura comanda si semnalizare | Aparataj comanda si semnalizare | -- |  | 1100
LVS08274 | CONDUCTA DE PODEA, PRISMA SET G, L 300MM, H 1880MM, IP30, FARA PLACI LATERALE | SCHNEIDER ELECTRIC ROMANIA SRL |  | NESTOCABIL | Aparataj de Protectie & Comanda si Semnalizare | Aparate de masura comanda si semnalizare | Aparataj comanda si semnalizare | -- |  | 3
NSYTCSM6PLM | PIULITA DIN PLASTIC SI SURUB M6 IN CANELURILE CUTIEI PLM PT SINA DIN | SCHNEIDER ELECTRIC ROMANIA SRL |  | NESTOCABIL | Aparataj de Protectie & Comanda si Semnalizare | Aparate de masura comanda si semnalizare | Aparataj comanda si semnalizare | -- |  | 20
LVS08393 | 1 PANOU DE ACOPERIRE A PLINTEI W600 PRISMA G IP55 | SCHNEIDER ELECTRIC ROMANIA SRL |  | NESTOCABIL | Aparataj de Protectie & Comanda si Semnalizare | Aparate de masura comanda si semnalizare | Aparataj comanda si semnalizare | -- |  | 2
LVS08394 | 1 PANOU DE ACOPERIRE A SOCLULUI W300 PRISMA G IP55 | SCHNEIDER ELECTRIC ROMANIA SRL |  | NESTOCABIL | Aparataj de Protectie & Comanda si Semnalizare | Aparate de masura comanda si semnalizare | Aparataj comanda si semnalizare | -- |  | 2
18869 | ACTI9 NG125L, INTRERUPATOR, 2P, 6,3A, M CURBA A | SCHNEIDER ELECTRIC ROMANIA SRL |  | NESTOCABIL | Aparataj de Protectie & Comanda si Semnalizare | Aparate de masura comanda si semnalizare | Aparataj comanda si semnalizare | -- |  | 1
TM3AI2HG | MODULE TM3, ARC 2 INTRARI ANALOGICE DE REZOLUTIE INALTA | SCHNEIDER ELECTRIC ROMANIA SRL |  | NESTOCABIL | Aparataj de Protectie & Comanda si Semnalizare | Aparate de masura comanda si semnalizare | Aparataj comanda si semnalizare | -- |  | 1
LVS08881 | PLACA DE PLASTIC CU GULER PRISMA G | SCHNEIDER ELECTRIC ROMANIA SRL |  | NESTOCABIL | Aparataj de Protectie & Comanda si Semnalizare | Aparate de masura comanda si semnalizare | Aparataj comanda si semnalizare | -- |  | 1
TA10D4S0404TPE | COMUTATOR DE SARCINA, TRANSFERPACT ACTIV AUTOMAT, 40A, 400V, 4P, ROTATIV, CADRU 100A | SCHNEIDER ELECTRIC ROMANIA SRL |  | NESTOCABIL | Aparataj de Protectie & Comanda si Semnalizare | Aparate de masura comanda si semnalizare | Aparataj comanda si semnalizare | -- |  | 1
LUCB18B | UNITATE DE COMANDACONTROL AV. LUCB - CLASA 10-4,5...18A - 24VCA | SCHNEIDER ELECTRIC ROMANIA SRL |  | NESTOCABIL | Aparataj de Protectie & Comanda si Semnalizare | Aparate de masura comanda si semnalizare | Aparataj comanda si semnalizare | -- |  | 2
NU341218 | NOUA UNICA, PRIZA RJ45, CAT5 STP, 1M, ALB | SCHNEIDER ELECTRIC ROMANIA SRL |  | NESTOCABIL | Aparataj de Protectie & Comanda si Semnalizare | Aparate de masura comanda si semnalizare | Aparataj comanda si semnalizare | -- |  | 6
NU320654 | INTRERUPATOR REVENIRE 10A 2M ANTRACIT | SCHNEIDER ELECTRIC ROMANIA SRL |  | NESTOCABIL | Aparataj de Protectie & Comanda si Semnalizare | Aparate de masura comanda si semnalizare | Aparataj comanda si semnalizare | -- |  | 16
NU346854 | PRIZA TV CABLU COAXIAL TIP F 1M ANTRACIT | SCHNEIDER ELECTRIC ROMANIA SRL |  | NESTOCABIL | Aparataj de Protectie & Comanda si Semnalizare | Aparate de masura comanda si semnalizare | Aparataj comanda si semnalizare | -- |  | 4
LVS04192 | LINERGY BS SUPORT B.BAR SUPRAETAJAT 630A | SCHNEIDER ELECTRIC ROMANIA SRL |  | NESTOCABIL | Aparataj de Protectie & Comanda si Semnalizare | Aparate de masura comanda si semnalizare | Aparataj comanda si semnalizare | -- |  | 16
NSYS3CM606020 | CARCASA CONTROL PT. HMD H600XW600XD200 | SCHNEIDER ELECTRIC ROMANIA SRL |  | NESTOCABIL | Aparataj de Protectie & Comanda si Semnalizare | Aparate de masura comanda si semnalizare | Aparataj comanda si semnalizare | -- |  | 1
NSYCMT2560110 | CM TASTATURA INCHIDERE 250X600X110 | SCHNEIDER ELECTRIC ROMANIA SRL |  | NESTOCABIL | Aparataj de Protectie & Comanda si Semnalizare | Aparate de masura comanda si semnalizare | Aparataj comanda si semnalizare | -- |  | 1
NSYCMUCR80 | SPACIAL SF/SM INCUIETOARE CU SILD PLAT INCUIETOARE INSERTIE TRIUNGHIULARA 8 MM | SCHNEIDER ELECTRIC ROMANIA SRL |  | NESTOCABIL | Aparataj de Protectie & Comanda si Semnalizare | Aparate de masura comanda si semnalizare | Aparataj comanda si semnalizare | -- |  | 1
INS52100 | UNICA SYSTEM+, DOZA PARDOSEALA PATRATA XS+PRIZAM METAL, IP44 | SCHNEIDER ELECTRIC ROMANIA SRL |  | NESTOCABIL | Aparataj de Protectie & Comanda si Semnalizare | Aparate de masura comanda si semnalizare | Aparataj comanda si semnalizare | -- |  | 4
C10B4TM050 | INTRERUPATOR COMPACT NSX100B, 25KA LA 415 VAC, UNITATE DE DECLANSARE TMD 50A, 4P 4D | SCHNEIDER ELECTRIC ROMANIA SRL |  | NESTOCABIL | Aparataj de Protectie & Comanda si Semnalizare | Aparate de masura comanda si semnalizare | Aparataj comanda si semnalizare | -- |  | 16
LV429369T | INTERBLOCARE 100-250 PT MANER ROTATIV | SCHNEIDER ELECTRIC ROMANIA SRL |  | NESTOCABIL | Aparataj de Protectie & Comanda si Semnalizare | Aparate de masura comanda si semnalizare | Aparataj comanda si semnalizare | -- |  | 8
LVS03041 | PLACA MONTAJ NSX/CVS/VIGI 250 V. FIXA | SCHNEIDER ELECTRIC ROMANIA SRL |  | NESTOCABIL | Aparataj de Protectie & Comanda si Semnalizare | Aparate de masura comanda si semnalizare | Aparataj comanda si semnalizare | -- |  | 9
A9F92340 | ACTI9 IC60L, INTRERUPATOR AUTOMAT MINIATURA, 3P, 40A, CURBA Z | SCHNEIDER ELECTRIC ROMANIA SRL |  | NESTOCABIL | Aparataj de Protectie & Comanda si Semnalizare | Aparate de masura comanda si semnalizare | Aparataj comanda si semnalizare | -- |  | 1
NSYDPA3 | A3 DOSAR PLASTIC D35 | SCHNEIDER ELECTRIC ROMANIA SRL |  | NESTOCABIL | Aparataj de Protectie & Comanda si Semnalizare | Aparate de masura comanda si semnalizare | Aparataj comanda si semnalizare | -- |  | 1
48721 | KIT VOLETI 3P 800-4000A | SCHNEIDER ELECTRIC ROMANIA SRL |  | NESTOCABIL | Aparataj de Protectie & Comanda si Semnalizare | Aparate de masura comanda si semnalizare | Aparataj comanda si semnalizare | -- |  | 2
LC1D38BL | CONTACTOR TESYS DECA, 3P(3 NO), AC-3/AC-3E, 0 TO 440V, 38A, 24VDC LOW CONS COIL | SCHNEIDER ELECTRIC ROMANIA SRL |  | NESTOCABIL | Aparataj de Protectie & Comanda si Semnalizare | Aparate de masura comanda si semnalizare | Aparataj comanda si semnalizare | -- |  | 5
LVS08213 | EXTENSIE PODEA W600 30M G IP30 | SCHNEIDER ELECTRIC ROMANIA SRL |  | NESTOCABIL | Aparataj de Protectie & Comanda si Semnalizare | Aparate de masura comanda si semnalizare | Aparataj comanda si semnalizare | -- |  | 5
ZB4BG9 | CAP SELECTRO CHEIE, 3 POZ,+/-45° | SCHNEIDER ELECTRIC ROMANIA SRL |  | NESTOCABIL | Aparataj de Protectie & Comanda si Semnalizare | Aparate de masura comanda si semnalizare | Aparataj comanda si semnalizare | -- |  | 1
ABLS1A24100 | SURSA DE TENSIUNE 24V 10A 1PH OPTIMIZED | SCHNEIDER ELECTRIC ROMANIA SRL |  | NESTOCABIL | Aparataj de Protectie & Comanda si Semnalizare | Aparate de masura comanda si semnalizare | Aparataj comanda si semnalizare | -- |  | 3
XVMB2RAGWSB | COLOANA LUMINOASA 1 STAGE 24 V, LED, ROSU/GALBEN/VERDE D45 | SCHNEIDER ELECTRIC ROMANIA SRL |  | NESTOCABIL | Aparataj de Protectie & Comanda si Semnalizare | Aparate de masura comanda si semnalizare | Aparataj comanda si semnalizare | -- |  | 2
PNET1GB | APC PROTECTNET WITH GIGABIT PROTECTION | SCHNEIDER ELECTRIC ROMANIA SRL |  | NESTOCABIL | Cablare Structurata | Rack-uri si Accesorii | Rack accesorii | -- |  | 100
LVS08243 | PODEA W850 30M PRISMA G IP30 | SCHNEIDER ELECTRIC ROMANIA SRL |  | NESTOCABIL | Aparataj de Protectie & Comanda si Semnalizare | Aparate de masura comanda si semnalizare | Aparataj comanda si semnalizare | -- |  | 5
A9L40300 | DESCARCATOR iPRD40 40 kA 350V 3P | SCHNEIDER ELECTRIC ROMANIA SRL |  | NESTOCABIL | Aparataj de Protectie & Comanda si Semnalizare | Aparate de masura comanda si semnalizare | Aparataj comanda si semnalizare | -- |  | 10
GV4PE115B | MOTOR CIRCUIT BREAKER, TESYS GV4, 3P, 115A, ICU25KA, THERMAL MAGNETIC, EVERLINK TERMINALS | SCHNEIDER ELECTRIC ROMANIA SRL |  | NESTOCABIL | Aparataj de Protectie & Comanda si Semnalizare | Aparate de masura comanda si semnalizare | Aparataj comanda si semnalizare | -- |  | 6
BMEP582020 | MODUL PROCESOR M580 - NIVEL 2 PENTRU IOS DIGITALE | SCHNEIDER ELECTRIC ROMANIA SRL |  | NESTOCABIL | Aparataj de Protectie & Comanda si Semnalizare | Aparate de masura comanda si semnalizare | Aparataj comanda si semnalizare | -- |  | 1
A9R35263 | IID 2P 63A 300MA-S A-SI | SCHNEIDER ELECTRIC ROMANIA SRL |  | NESTOCABIL | Aparataj de Protectie & Comanda si Semnalizare | Aparate de masura comanda si semnalizare | Aparataj comanda si semnalizare | -- |  | 8
LV540316 | INTRERUPATOR AUTOMAT EASY PACT TIP CVS400N TM-D 3P3D | SCHNEIDER ELECTRIC ROMANIA SRL |  | NESTOCABIL | Aparataj de Protectie & Comanda si Semnalizare | Aparate de masura comanda si semnalizare | Aparataj comanda si semnalizare | -- |  | 1
A9L08100 | DESCARCATOR MODULAR IPRD8 8 KA 350V 1P | SCHNEIDER ELECTRIC ROMANIA SRL |  | NESTOCABIL | Aparataj de Protectie & Comanda si Semnalizare | Aparate de masura comanda si semnalizare | Aparataj comanda si semnalizare | -- |  | 4
ZB4BW133 | CAP BUTON ILUMINAT PROEMINENT VERDE, D22, REVENIRE CU ARC, PENTRU LED INTEGRAL | SCHNEIDER ELECTRIC ROMANIA SRL |  | NESTOCABIL | Aparataj de Protectie & Comanda si Semnalizare | Aparate de masura comanda si semnalizare | Aparataj comanda si semnalizare | -- |  | 20
NU303761 | NOUA UNICA - PRIZA 2P + E, 16A, OBTURATOARE, ORANJ | SCHNEIDER ELECTRIC ROMANIA SRL |  | NESTOCABIL | Aparataj de Protectie & Comanda si Semnalizare | Aparate de masura comanda si semnalizare | Aparataj comanda si semnalizare | -- |  | 600
LMR7262002 | RAMA PLATA, 2M, CREM - EASY STYL | SCHNEIDER ELECTRIC ROMANIA SRL |  | NESTOCABIL | Aparataj de Protectie & Comanda si Semnalizare | Aparate de masura comanda si semnalizare | Aparataj comanda si semnalizare | -- |  | 13
LMR7253002 | RAMA PLATA, 3M, CREM - EASY STYL | SCHNEIDER ELECTRIC ROMANIA SRL |  | NESTOCABIL | Aparataj de Protectie & Comanda si Semnalizare | Aparate de masura comanda si semnalizare | Aparataj comanda si semnalizare | -- |  | 2
LMR7264002 | RAMA PLATA, 4M, CREM - EASY STYL | SCHNEIDER ELECTRIC ROMANIA SRL |  | NESTOCABIL | Aparataj de Protectie & Comanda si Semnalizare | Aparate de masura comanda si semnalizare | Aparataj comanda si semnalizare | -- |  | 9
LMR9910002 | PRIZA DUBLA INCARCARE USB, 2.1A, CREM - EASY STYL | SCHNEIDER ELECTRIC ROMANIA SRL |  | NESTOCABIL | Aparataj de Protectie & Comanda si Semnalizare | Aparate de masura comanda si semnalizare | Aparataj comanda si semnalizare | -- |  | 3
LMR6128002 | PRIZA SAT, TIP F, 1M, CREM - EASY STYL | SCHNEIDER ELECTRIC ROMANIA SRL |  | NESTOCABIL | Aparataj de Protectie & Comanda si Semnalizare | Aparate de masura comanda si semnalizare | Aparataj comanda si semnalizare | -- |  | 2
MTN296819 | PLACA CENTRALA CU IESIRE PENTRU CONECTARE TELEFON VDO, ALB POLAR, LUCIOS | SCHNEIDER ELECTRIC ROMANIA SRL |  | NESTOCABIL | Aparataj de Protectie & Comanda si Semnalizare | Aparate de masura comanda si semnalizare | Aparataj comanda si semnalizare | -- |  | 2
LC1D096BL | CONTACTOR TESYS DECA, 3P (3NO), AC-3/AC-3E, 0 TO 440V, 9A, 24VDC LOW CONSUMPTION COIL, LUGS-RING TERMINALS | SCHNEIDER ELECTRIC ROMANIA SRL |  | NESTOCABIL | Aparataj de Protectie & Comanda si Semnalizare | Aparate de masura comanda si semnalizare | Aparataj comanda si semnalizare | -- |  | 5
18884 | ACTI9 NG125, INTRERUPATOR ACTI9 NG125LMA, 3P, 25A, M CURBA A | SCHNEIDER ELECTRIC ROMANIA SRL |  | NESTOCABIL | Aparataj de Protectie & Comanda si Semnalizare | Aparate de masura comanda si semnalizare | Aparataj comanda si semnalizare | -- |  | 5
NSYCRN128300 | CUTIE SPACIAL CRN, 1200X800X300 MM, USA PLINA, IP66, IK10, RAL7035, FARA CONTRAPANOU | SCHNEIDER ELECTRIC ROMANIA SRL |  | NESTOCABIL | Aparataj de Protectie & Comanda si Semnalizare | Aparate de masura comanda si semnalizare | Aparataj comanda si semnalizare | -- |  | 26
LUCD05FU | Unitate de comanda av. LUCD - clasa 20 - 1,25...5 A - 110...220 V c.c./c.a. | SCHNEIDER ELECTRIC ROMANIA SRL |  | NESTOCABIL | Aparataj de Protectie & Comanda si Semnalizare | Aparataj protectie | Intreruptoare automate in carcasa turnata (MCCB+ACB) | -- |  | 2
LVS03185 | Distantiere hexagonale M5 H9 - 4buc/set | SCHNEIDER ELECTRIC ROMANIA SRL |  | NESTOCABIL | Aparataj de Protectie & Comanda si Semnalizare | Aparataj protectie | Intreruptoare automate in carcasa turnata (MCCB+ACB) | -- |  | 1
DE1DS2A04 | CARCASA TIP DE1DS2A04 | SCHNEIDER ELECTRIC ROMANIA SRL |  | NESTOCABIL | Aparataj de Protectie & Comanda si Semnalizare | Aparataj protectie | Intreruptoare automate in carcasa turnata (MCCB+ACB) | -- |  | 3
NU349118 | Priza telefon RJ12 1m alb | SCHNEIDER ELECTRIC ROMANIA SRL |  | NESTOCABIL | Aparataj Ultra-terminal | Standard Italian | Prize comunicatii (date-audio-video-tv) modulare | -- |  | 192
NSYCCOTH230VID | AP. ELECTRONIC TERMOSTAT 230V | SCHNEIDER ELECTRIC ROMANIA SRL |  | NESTOCABIL | Tablouri Electrice | Accesorii Tablouri | Accesorii Tablouri | -- |  | 1
LVS03423 | Placa de montaj 3-4V.withd.NS250 | SCHNEIDER ELECTRIC ROMANIA SRL |  | NESTOCABIL | Tablouri Electrice | Accesorii Tablouri | Accesorii Tablouri | -- |  | 11
18777 | NG125L 1P 10A C | SCHNEIDER ELECTRIC ROMANIA SRL |  | NESTOCABIL | Aparataj de Protectie & Comanda si Semnalizare | Aparataj protectie | Intreruptoare automate in carcasa turnata (MCCB+ACB) | -- |  | 1
NU303703 | Priza 2P+E 16A, obturatoare, rosu | SCHNEIDER ELECTRIC ROMANIA SRL |  | NESTOCABIL | Aparataj Ultra-terminal | Standard Italian | Prize modulare | -- |  | 400
DF10N | DIPOZITIV DE SIG. 1P N32A TIP DF10N | SCHNEIDER ELECTRIC ROMANIA SRL |  | NESTOCABIL | Aparataj de Protectie & Comanda si Semnalizare | Aparataj protectie | Separatori & Fuzibili | -- |  | 2
MTN4020-6550 | RAMA DUBLA D-LIFE METAL NICHEL METALIC | SCHNEIDER ELECTRIC ROMANIA SRL |  | NESTOCABIL | Aparataj Ultra-terminal | Standard german | Rame ornament aparat Standard German | -- |  | 2
AK5JB143 | SIST BARE TETRA 160A 344MM | SCHNEIDER ELECTRIC ROMANIA SRL |  | NESTOCABIL | Tablouri Electrice | Accesorii Tablouri | Accesorii Tablouri | -- |  | 3
AK5PC32L | PRIZA CONECTARE BI 32A 1000 | SCHNEIDER ELECTRIC ROMANIA SRL |  | NESTOCABIL | Tablouri Electrice | Accesorii Tablouri | Accesorii Tablouri | -- |  | 2
LC2D12E7 | CONT. REVERSIBIL 12A 1F+1O 48V50/60HZ | SCHNEIDER ELECTRIC ROMANIA SRL |  | NESTOCABIL | Aparataj de Protectie & Comanda si Semnalizare | Comanda si protectie industriala | Contactoare & Intrerupatoare protectie motor | -- |  | 5
LC2D18E7 | CONT. REVERSIBIL 18A 1F+1O 48V50/60HZ | SCHNEIDER ELECTRIC ROMANIA SRL |  | NESTOCABIL | Aparataj de Protectie & Comanda si Semnalizare | Comanda si protectie industriala | Contactoare & Intrerupatoare protectie motor | -- |  | 4
ABLP1A12085 | SURSA DE TENSIUNE 12V 8.5A PANEL MOUNT | SCHNEIDER ELECTRIC ROMANIA SRL |  | NESTOCABIL | Aparataj de Protectie & Comanda si Semnalizare | Aparate de masura comanda si semnalizare | Aparataj comanda si semnalizare | -- |  | 1
LVS04753 | BARA IZOLATA FLEX.BAR 32X8 L1800 | SCHNEIDER ELECTRIC ROMANIA SRL |  | NESTOCABIL | Tablouri Electrice | Accesorii Tablouri | -- | -- |  | 9
LVS08109 | MONTAT PERETE W600 27M PRISMA G | SCHNEIDER ELECTRIC ROMANIA SRL |  | NESTOCABIL | Tablouri Electrice | Accesorii Tablouri | Elemente structura tablou (pereti laterali) | -- |  | 8
LVS08124 | USA SIMPLA W600 12M PRISMA G IP30 | SCHNEIDER ELECTRIC ROMANIA SRL |  | NESTOCABIL | Tablouri Electrice | Accesorii Tablouri | Elemente structura tablou (pereti laterali) | -- |  | 1
LVS08222 | USA SIMPLA W600 27M PRISMA G | SCHNEIDER ELECTRIC ROMANIA SRL |  | NESTOCABIL | Tablouri Electrice | Accesorii Tablouri | Elemente structura tablou (pereti laterali) | -- |  | 2
LVS08283 | USA CONDUCTA SIMPLA W300 30M PRISMA G | SCHNEIDER ELECTRIC ROMANIA SRL |  | NESTOCABIL | Tablouri Electrice | Accesorii Tablouri | Elemente structura tablou (pereti laterali) | -- |  | 1
LVS08285 | USA CONDUCTA SIMPLA W300 36M PRISMA G | SCHNEIDER ELECTRIC ROMANIA SRL |  | NESTOCABIL | Tablouri Electrice | Accesorii Tablouri | Elemente structura tablou (pereti laterali) | -- |  | 1
NSYPLAZT15104G | FLOOR STANDING POLYESTER ENCLOSURE OPEN BOTTOM VENTILATED CANOPY 1500x1000x420MM IP44 IK10 - THALASSA PLA | SCHNEIDER ELECTRIC ROMANIA SRL |  | NESTOCABIL | Tablouri Electrice | Tablouri industrial | Cofrete aparente (PT) | -- |  | 1
NSYZZ2104G | POLYESTER GLASSREINF PLINTH FOR ENCL PLAZ(T)104 FRONT OPENING IP44 IK10 RAL7035 - THALASSA PLA | SCHNEIDER ELECTRIC ROMANIA SRL |  | NESTOCABIL | Tablouri Electrice | Accesorii Tablouri | Accesorii Tablouri | -- |  | 1
A9F92201 | INTRERUPTOR AUTOMAT 1A 2P Z 100kA 2MW - SCHNEIDER iC60L | SCHNEIDER ELECTRIC ROMANIA SRL |  | NESTOCABIL | Aparataj de Protectie & Comanda si Semnalizare | Aparataj protectie | Intreruptoare miniatura automate (MCB) | -- |  | 5
NU910018N | TASTA INTRERUPATOR CU INDICATOR 1M ALB - SCHNEIDER NEW UNICA | SCHNEIDER ELECTRIC ROMANIA SRL |  | NESTOCABIL | Aparataj Ultra-terminal | Standard Italian | Intrerupatoare modulare | -- |  | 22
TA16D4S1604TPE | TRANSFER SWITCH TRANSFERPACT AUTOMATIC 160A 400V 4P ROTARY FRAME 160A | SCHNEIDER ELECTRIC ROMANIA SRL |  | NESTOCABIL | Aparataj de Protectie & Comanda si Semnalizare | Aparataj protectie | Separatori & Fuzibili | -- |  | 6
C634630S | Intrp. NSX630NA AC 4P4D 630A | SCHNEIDER ELECTRIC ROMANIA SRL |  | NESTOCABIL | Aparataj de Protectie & Comanda si Semnalizare | Aparate de masura comanda si semnalizare | Relee industriale | -- |  | 1
NSYCVF560M115PF | VENTILATOR 291x291mm 560m3/h 115V IP54 | SCHNEIDER ELECTRIC ROMANIA SRL |  | NESTOCABIL | Tablouri Electrice | Accesorii Tablouri | Accesorii Tablouri | -- |  | 1
NU270318 | RAMA STUDIO COLOR 3M ALB/ALB - SCHNEIDER NEW UNICA | SCHNEIDER ELECTRIC ROMANIA SRL |  | NESTOCABIL | Aparataj Ultra-terminal | Standard Italian | Rame ornament modular Standard Italian | -- |  | 1
NU270418 | RAMA STUDIO COLOR 4M ALB/ALB - SCHNEIDER NEW UNICA | SCHNEIDER ELECTRIC ROMANIA SRL |  | NESTOCABIL | Aparataj Ultra-terminal | Standard Italian | Rame ornament modular Standard Italian | -- |  | 1
NU270718 | RAMA STUDIO COLOR 7M ALB/ALB - SCHNEIDER NEW UNICA | SCHNEIDER ELECTRIC ROMANIA SRL |  | NESTOCABIL | Aparataj Ultra-terminal | Standard Italian | Rame ornament modular Standard Italian | -- |  | 1
NU280418 | RAMA STUDIO COLOR 2POST ALB/ALB - SCHNEIDER NEW UNICA | SCHNEIDER ELECTRIC ROMANIA SRL |  | NESTOCABIL | Aparataj Ultra-terminal | Standard Italian | Rame ornament modular Standard Italian | -- |  | 1
NU280818 | RAMA STUDIO COLOR 4POST ALB/ALB - SCHNEIDER NEW UNICA | SCHNEIDER ELECTRIC ROMANIA SRL |  | NESTOCABIL | Aparataj Ultra-terminal | Standard Italian | Rame ornament modular Standard Italian | -- |  | 1
NU7004PC | SUPORT FIX PLASTIC+CAPAC PROTECTIE 4M/2P - SCHNEIDER NEW UNICA | SCHNEIDER ELECTRIC ROMANIA SRL |  | NESTOCABIL | Aparataj Ultra-terminal | Suport aparat | Suporturi rame & aparate | -- |  | 13
NU7006C | SUPORT FIX PLASTIC+C. PROTECTIE 6-8M/3P - SCHNEIDER NEW UNICA | SCHNEIDER ELECTRIC ROMANIA SRL |  | NESTOCABIL | Aparataj Ultra-terminal | Suport aparat | Suporturi rame & aparate | -- |  | 10
NU7008C | SUPORT FIX PLASTIC+C. PROTECTIE 10M/4P - SCHNEIDER NEW UNICA | SCHNEIDER ELECTRIC ROMANIA SRL |  | NESTOCABIL | Aparataj Ultra-terminal | Suport aparat | Suporturi rame & aparate | -- |  | 1
NU986618 | OBTURATOR 2M ALB - SCHNEIDER NEW UNICA | SCHNEIDER ELECTRIC ROMANIA SRL |  | NESTOCABIL | Aparataj Ultra-terminal | Standard Italian | Functii speciale modulare | -- |  | 2
EZCV250N4125 | INTRERUPATOR AUTOMAT FIX TIP USOL 125A 4P 25KA DECLANSATOR TERMIC SI PROTECTIE SCURGERE PAMANT - SCHNEIDER EZCV250N | SCHNEIDER ELECTRIC ROMANIA SRL |  | NESTOCABIL | Aparataj de Protectie & Comanda si Semnalizare | Aparataj protectie | Intreruptoare automate in carcasa turnata (MCCB+ACB) | -- |  | 1
BMXRMS008MP | CARD MEMORIE 8MB SD FLASH MODICOM M340 (PIESA SCHIMB) | SCHNEIDER ELECTRIC ROMANIA SRL |  | NESTOCABIL | Aparataj de Protectie & Comanda si Semnalizare | Aparate de masura comanda si semnalizare | Aparataj comanda si semnalizare | -- |  | 1
SDD114904 | OBTURATOR 1P ANTRACIT - SCHNEIDER SEDNA | SCHNEIDER ELECTRIC ROMANIA SRL |  | NESTOCABIL | Aparataj Ultra-terminal | Standard german | Functii speciale monobloc | -- |  | 104
LUFDH11 | MODUL FUNCTIONAL SEMNALIZARE SUPRASARCINA TERMICA 24-240VAC/DC 1NO/1NC | SCHNEIDER ELECTRIC ROMANIA SRL |  | NESTOCABIL | Aparataj de Protectie & Comanda si Semnalizare | Aparate de masura comanda si semnalizare | Contactoare & Intrerupatoare protectie motor | -- |  | 3
RE22R2QEMT | RELEU TIMP STEA-TRIUGHI 8A 2XC/O 0.3-30SEC 380-415VAC/DC | SCHNEIDER ELECTRIC ROMANIA SRL |  | NESTOCABIL | Aparataj de Protectie & Comanda si Semnalizare | Aparate de masura comanda si semnalizare | Aparataj comanda si semnalizare | -- |  | 6
SDD114021 | PRIZA SCHUKO 2P+E CU OBT 1P ANTRACIT - SCHNEIDER SEDNA | SCHNEIDER ELECTRIC ROMANIA SRL |  | NESTOCABIL | Aparataj Ultra-terminal | Standard german | Prize monobloc | -- |  | 1
SDD114101 | INTRERUPATOR SIMPLU 10AX 1P ANTRACIT - SCHNEIDER SEDNA | SCHNEIDER ELECTRIC ROMANIA SRL |  | NESTOCABIL | Aparataj Ultra-terminal | Standard german | Intrerupatoare monobloc | -- |  | 361
SDD314801 | RAMA SIMPLA, ANTRACIT - SCHNEIDER SEDNA | SCHNEIDER ELECTRIC ROMANIA SRL |  | NESTOCABIL | Aparataj Ultra-terminal | Standard german | Rame ornament aparat Standard German | -- |  | 6
ZB5AG1 | SELECTOR 3 POZITII CU CHEIE 455 REVENIRE STANGA D22 NEGRU | SCHNEIDER ELECTRIC ROMANIA SRL |  | NESTOCABIL | Aparataj de Protectie & Comanda si Semnalizare | Aparate de masura comanda si semnalizare | Aparataj comanda si semnalizare | -- |  | 10
SDD314804 | RAMA QVADRUPA ANTRACIT - SCHEIDER SEDNA | SCHNEIDER ELECTRIC ROMANIA SRL |  | NESTOCABIL | Aparataj Ultra-terminal | Standard german | Rame ornament aparat Standard German | -- |  | 3
LVS08746 | PERETE SPATE W=650 PRISMASET P IP55 | SCHNEIDER ELECTRIC ROMANIA SRL |  | NESTOCABIL | Tablouri Electrice | Accesorii Tablouri | Elemente structura tablou (pereti laterali) | -- |  | 1
SDD111105L | INTRERUP DUBLU 10AX IND LOC ALBAST 1P ALB - SCHNEIDER SEDNA | SCHNEIDER ELECTRIC ROMANIA SRL |  | NESTOCABIL | Aparataj Ultra-terminal | Standard german | Intrerupatoare modulare | -- |  | 10
SDD111904 | OBTURATOR 1P ALB - SCHNEIDER SEDNA | SCHNEIDER ELECTRIC ROMANIA SRL |  | NESTOCABIL | Aparataj Ultra-terminal | Standard german | Functii speciale monobloc | -- |  | 360
SDD114118 | INTRERUPATOR DUBLU CU REVENIRE 10A 1P ANTRACIT - SCHNEIDER SEDNA | SCHNEIDER ELECTRIC ROMANIA SRL |  | NESTOCABIL | Aparataj Ultra-terminal | Standard german | Intrerupatoare monobloc | -- |  | 60
SDD114469T | PRIZA TV+RJ45 CAT6 UTP 1P ANTRACIT - SCHNEIDER SEDNA | SCHNEIDER ELECTRIC ROMANIA SRL |  | NESTOCABIL | Aparataj Ultra-terminal | Standard german | Prize comunicatii (date-audio-video-tv) monobloc | -- |  | 20
21111 | INTRERUPATOR PROTECTIE MOTOR 18A - SCHNEIDER P25M | SCHNEIDER ELECTRIC ROMANIA SRL |  | NESTOCABIL | Aparataj de Protectie & Comanda si Semnalizare | Comanda si protectie industriala | Contactoare & Intrerupatoare protectie motor | -- |  | 2
NSYTRAL102 | PUNTE PLUG-IN 2 WAY TERMINALE 10mm2 | SCHNEIDER ELECTRIC ROMANIA SRL |  | NESTOCABIL | Tablouri Electrice | Accesorii Tablouri | -- | -- |  | 300
LE1M35V7 | STARTER MOTOR 16A Ubob=400VAC IP65 | SCHNEIDER ELECTRIC ROMANIA SRL |  | NESTOCABIL | Aparataj de Protectie & Comanda si Semnalizare | Comanda si protectie industriala | Contactoare & Intrerupatoare protectie motor | -- |  | 1
ATV610U22N4 | Variator de viteza ATV610 IP20 2.2kW, 380/415V | SCHNEIDER ELECTRIC ROMANIA SRL |  | -- | -- | -- | -- | -- |  | 1
ATV610U40N4 | Variator de viteza ATV610 IP20 4kW, 380/415V | SCHNEIDER ELECTRIC ROMANIA SRL |  | NESTOCABIL | -- | -- | -- | -- |  | 1
ATV610D11N4 | Variator de viteza ATV610 IP20 11kW, 380/415V | SCHNEIDER ELECTRIC ROMANIA SRL |  | NESTOCABIL | -- | -- | -- | -- |  | 1
LC1D18BNE | TeSys D contactor-3P-AC3 440V 18A - 24 - 60V ACDC | SCHNEIDER ELECTRIC ROMANIA SRL |  | -- | -- | -- | -- | -- |  | 2
LC1D18KUE | TeSys D contactor-3P-AC3 440V 18A - 100 - 250V ACDC | SCHNEIDER ELECTRIC ROMANIA SRL |  | -- | Aparataj de Protectie & Comanda si Semnalizare | Comanda si protectie industriala | Contactoare & Intrerupatoare protectie motor | -- |  | 2
LC1D80AKUE | TeSys D contactor-3P-AC3 440V 80A - 100 - 250V ACDC | SCHNEIDER ELECTRIC ROMANIA SRL |  | -- | -- | -- | -- | -- |  | 2
A9F92220 | ACTI9 IC60L 2P 20A Z | SCHNEIDER ELECTRIC ROMANIA SRL |  | NESTOCABIL | Aparataj de Protectie & Comanda si Semnalizare | Aparataj protectie | Intreruptoare miniatura automate (MCB) | -- |  | 8
A9F92216 | ACTI9 IC60L 2P 16A Z | SCHNEIDER ELECTRIC ROMANIA SRL |  | -- | -- | -- | -- | -- |  | 3
A9F92225 | ACTI9 IC60L 2P 25A Z | SCHNEIDER ELECTRIC ROMANIA SRL |  | NESTOCABIL | Aparataj de Protectie & Comanda si Semnalizare | Aparataj protectie | Intreruptoare miniatura automate (MCB) | -- |  | 3
BMXP3420302 | CPU340-20 ETHERNET CANOPEN3 | SCHNEIDER ELECTRIC ROMANIA SRL |  | -- | -- | -- | -- | -- |  | 1
BMXXEM010 | Capace protectoare | SCHNEIDER ELECTRIC ROMANIA SRL |  | -- | -- | -- | -- | -- |  | 3
A9K24201 | INTRERUPTOR AUTOMAT 1A 2P C 6kA 2MW - SCHNEIDER iK60N | SCHNEIDER ELECTRIC ROMANIA SRL |  | NESTOCABIL | Aparataj de Protectie & Comanda si Semnalizare | Aparataj protectie | Intreruptoare miniatura automate (MCB) | -- |  | 11
HMIET6400 | 7"W EASY TOUCH PANEL ETHERNET MODEL | SCHNEIDER ELECTRIC ROMANIA SRL |  | NESTOCABIL | Aparataj de Protectie & Comanda si Semnalizare | Aparate de masura comanda si semnalizare | Aparataj comanda si semnalizare | -- |  | 22
TM251MESC | CONTROLEUR M251-ETHERNET-CAN | SCHNEIDER ELECTRIC ROMANIA SRL |  | NESTOCABIL | Aparataj de Protectie & Comanda si Semnalizare | Aparate de masura comanda si semnalizare | Aparataj comanda si semnalizare | -- |  | 22
C63N34V570 | NSX630N 50kA AC 3P3D 570A 4.3 | SCHNEIDER ELECTRIC ROMANIA SRL |  | -- | -- | -- | -- | -- |  | 1
LC1K09013P7 | CONTACTOR 3P+O ARC 230V 50 61 | SCHNEIDER ELECTRIC ROMANIA SRL |  | -- | -- | -- | -- | -- |  | 3
NSYAEFPFSB | 4XSBM ELEMENTE FIXARE EXTERNE | SCHNEIDER ELECTRIC ROMANIA SRL |  | -- | -- | -- | -- | -- |  | 1
LV426961 | 4 PAPUC/BARE CONECTOR SURUB NSXm | SCHNEIDER ELECTRIC ROMANIA SRL |  | NESTOCABIL | Aparataj de Protectie & Comanda si Semnalizare | Aparataj protectie | Intreruptoare automate in carcasa turnata (MCCB+ACB) | -- |  | 2
LVS03453 | PLACA MONTAJ VIGI NSX/CVS PLUGIN 3P 630A ORIZONTAL 650mm | SCHNEIDER ELECTRIC ROMANIA SRL |  | NESTOCABIL | Tablouri Electrice | Accesorii Tablouri | Contra panou | -- |  | 1
SRVS1KI | UPS ON-LINE SRV 1000VA 230V APC EASY | SCHNEIDER ELECTRIC ROMANIA SRL |  | NESTOCABIL | Surse Neintreruptibile de Tensiune & Generatoare | UPS | UPS-uri TOWER LINEINTERACTIVE Monofazate mai mic 10 KVA | -- |  | 1
81186SCH | Priza fixa 63A 3P-N-E480-500V IP67 | SCHNEIDER ELECTRIC ROMANIA SRL |  | NESTOCABIL | Organizatoare de santier & Fise si Prize industriale | Prize industriale mobile si fixe | Prize industriale fixe IP67 | -- |  | 2
C163MA150 | UNITATE DECLANSARE NSX160 AC 3P3D 150A MA | SCHNEIDER ELECTRIC ROMANIA SRL |  | -- | -- | -- | -- | -- |  | 1
LVS04492 | CONECTOR Withd NS-MTZ1 NT 4P 1600A | SCHNEIDER ELECTRIC ROMANIA SRL |  | -- | -- | -- | -- | -- |  | 1
NSYAEDH20TB | 2 X BALAMALE PT CUTII HT20MM | SCHNEIDER ELECTRIC ROMANIA SRL |  | -- | -- | -- | -- | -- |  | 3
XB4BD912R4K7 | Potentiometru complet 4.7kOhm, metal | SCHNEIDER ELECTRIC ROMANIA SRL |  | NESTOCABIL | Aparataj de Protectie & Comanda si Semnalizare | Aparate de masura comanda si semnalizare | Aparataj comanda si semnalizare | -- |  | 4
C2545E250 | UNIT. DECL. NSX250 AC 4P4D 250A5.2E | SCHNEIDER ELECTRIC ROMANIA SRL |  | -- | -- | -- | -- | -- |  | 1
C4045E400 | UNIT. DECL. NSX400 AC 4P4D 400A 5.3E | SCHNEIDER ELECTRIC ROMANIA SRL |  | -- | -- | -- | -- | -- |  | 1
C6345E630 | UNIT. DECL. NSX630 AC 4P4D 630A 5.3E | SCHNEIDER ELECTRIC ROMANIA SRL |  | -- | -- | -- | -- | -- |  | 2
LVS03222 | PLACA DE PROTECTIE NSX | SCHNEIDER ELECTRIC ROMANIA SRL |  | -- | -- | -- | -- | -- |  | 2
LVS03454 | PLACA DE MONTAJ NSX/CVS 4P 630A HZ W650 | SCHNEIDER ELECTRIC ROMANIA SRL |  | -- | -- | -- | -- | -- |  | 3
LVS03460 | KIT PENTRU SUPORTUL DE COMANDA | SCHNEIDER ELECTRIC ROMANIA SRL |  | -- | -- | -- | -- | -- |  | 3
LVS03501 | PLACA DE MONTAJ NS3200 INS-INV2500 | SCHNEIDER ELECTRIC ROMANIA SRL |  | -- | -- | -- | -- | -- |  | 1
LVS03644 | FR.PL VIGI NSX.TOG,CVS.ROT ,4P 630 HZ 4M | SCHNEIDER ELECTRIC ROMANIA SRL |  | -- | -- | -- | -- | -- |  | 3
LVS03714 | FR.PL.INS1600 4P | SCHNEIDER ELECTRIC ROMANIA SRL |  | -- | -- | -- | -- | -- |  | 1
LVS04406 | LINERGY FC D.BLK /NSX250 4P + CONECTORI | SCHNEIDER ELECTRIC ROMANIA SRL |  | -- | -- | -- | -- | -- |  | 1
LVS04482 | CONEXIUNE FIXA INS-INV 4P 1600A | SCHNEIDER ELECTRIC ROMANIA SRL |  | -- | -- | -- | -- | -- |  | 1
LVS04506 | LINERGY LGYPROFIL VERTICAL 1600A L1670 | SCHNEIDER ELECTRIC ROMANIA SRL |  | -- | -- | -- | -- | -- |  | 4
LVS04651 | LINERGY LGY SUPORT DE BARE LATERALE | SCHNEIDER ELECTRIC ROMANIA SRL |  | -- | -- | -- | -- | -- |  | 3
LVS04751 | BARA IZOLATA FLEX.BAR 32X5 L1800 | SCHNEIDER ELECTRIC ROMANIA SRL |  | -- | -- | -- | -- | -- |  | 1
LVS04767 | 20 SURUBURI LGY M8 PENTRU BARA L39 | SCHNEIDER ELECTRIC ROMANIA SRL |  | -- | -- | -- | -- | -- |  | 1
LVS04926 | CONEXIUNE DE SEPARARE DEV>800A W650 D600 | SCHNEIDER ELECTRIC ROMANIA SRL |  | -- | -- | -- | -- | -- |  | 1
LVS08407 | CADRU PRISMA P W650+150 D400 | SCHNEIDER ELECTRIC ROMANIA SRL |  | -- | -- | -- | -- | -- |  | 1
LVS08438 | ACOPERIS SIMPLU W800 D400 | SCHNEIDER ELECTRIC ROMANIA SRL |  | -- | -- | -- | -- | -- |  | 1
LVS08518 | USA SIMPLA W800 | SCHNEIDER ELECTRIC ROMANIA SRL |  | -- | -- | -- | -- | -- |  | 1
LVS08643 | SEMNATURA VERDE PRISMASET P W800 IP30/31/55 | SCHNEIDER ELECTRIC ROMANIA SRL |  | -- | -- | -- | -- | -- |  | 1
LVS08738 | PERETE SPATE W800 | SCHNEIDER ELECTRIC ROMANIA SRL |  | -- | -- | -- | -- | -- |  | 1
HMIEMSE3PRT4KA | Licenta - EMSE 3 Party 4K Tag RT | SCHNEIDER ELECTRIC ROMANIA SRL |  | -- | -- | -- | -- | -- |  | 1
LT6CT1001 | TRANSFORMATOR CURENT 100/1A | SCHNEIDER ELECTRIC ROMANIA SRL |  | NESTOCABIL | -- | -- | -- | -- |  | 3
LV426937 | OP. ACT. USA DESCHISA NSX/mPP-B/H/LGV4 | SCHNEIDER ELECTRIC ROMANIA SRL |  | NESTOCABIL | Aparataj de Protectie & Comanda si Semnalizare | -- | -- | -- |  | 1
NSYTT6CRN | 6,5MM INSERT. TRIUNGHI WM ENCLOS. | SCHNEIDER ELECTRIC ROMANIA SRL |  | NESTOCABIL | -- | -- | -- | -- |  | 3
GV2MCK04 | CUTIE CU BUTON CIUPERCA | SCHNEIDER ELECTRIC ROMANIA SRL |  | -- | -- | -- | -- | -- |  | 10
ISM10306P | Kit imbinare jgheab 140x55 alb | SCHNEIDER ELECTRIC ROMANIA SRL |  | -- | -- | -- | -- | -- |  | 10
NU941020 | PLACA PRIZA RJ45 1M ANTIBACTERIAN | SCHNEIDER ELECTRIC ROMANIA SRL |  | NESTOCABIL | -- | -- | -- | -- |  | 18
NU986520 | OBTULATOR 1M, ALB ANTIBACTERIAN | SCHNEIDER ELECTRIC ROMANIA SRL |  | NESTOCABIL | -- | -- | -- | -- |  | 1
A9XAH157 | PIEPTENE AUX1P 100A 57MOD. | SCHNEIDER ELECTRIC ROMANIA SRL |  | NESTOCABIL | -- | -- | -- | -- |  | 2
DF141V | DIPOZITIV DE SIG. 1P N32A TIP DF141V | SCHNEIDER ELECTRIC ROMANIA SRL |  | -- | -- | -- | -- | -- |  | 12
PKF16M424 | PRIZA MOBILA PK PRATIKA 16A IP44 | SCHNEIDER ELECTRIC ROMANIA SRL |  | NESTOCABIL | -- | -- | -- | -- |  | 1
METSECT5GG060 | SPLIT CORE CT, TYPE GG, BAR, 600A/5A | SCHNEIDER ELECTRIC ROMANIA SRL |  | NESTOCABIL | Aparataj de Protectie & Comanda si Semnalizare | -- | -- | -- |  | 3
ZBY9130T | ETICHETA ROTUNDA 22 MM, DIAM 60 MM | SCHNEIDER ELECTRIC ROMANIA SRL |  | NESTOCABIL | Aparataj de Protectie & Comanda si Semnalizare | Aparataj protectie | -- | -- |  | 5
EZ9EUA312 | Easy9EU Cofret incastrat 36M usa fumurie | SCHNEIDER ELECTRIC ROMANIA SRL |  | Stocabil | Tablouri Electrice | Tablouri rezidential | Cofrete rezidential incastrate (ST) | -- |  | 50
LC1G330LSEA | Contactor TeSys Giga, 3P (3 NO), AC-3 <= 440V 330A, versiune avansata, bobina 200..500V c.a./c.c. | SCHNEIDER ELECTRIC ROMANIA SRL |  | -- | -- | -- | -- | -- |  | 3
LC1G630KUEN | Contactor TeSys Giga, 3P (3 NO), AC-3 <= 440V 630A, versiune standard, bobina 100..250V c.a./c.c. | SCHNEIDER ELECTRIC ROMANIA SRL |  | Stocabil | -- | -- | -- | -- |  | 3
LC2D80M7 | CONT. REVERSIBIL 80A 220V 50 60HZ | SCHNEIDER ELECTRIC ROMANIA SRL |  | NESTOCABIL | Aparataj de Protectie & Comanda si Semnalizare | Comanda si protectie industriala | Contactoare & Intrerupatoare protectie motor | -- |  | 3
SDD111166L | INTR CAP SCARA IND LUM 16AX,ALB | SCHNEIDER ELECTRIC ROMANIA SRL |  | NESTOCABIL | Aparataj Ultra-terminal | Standard german | Functii speciale monobloc | -- |  | 4
SDD111107L | INTRERUPATOR CRUCE IND LUM, ALB | SCHNEIDER ELECTRIC ROMANIA SRL |  | NESTOCABIL | Aparataj Ultra-terminal | Standard german | Functii speciale monobloc | -- |  | 2
SDD111101L | INTR SIMPLU 10AX IND LOC ALBAST. LED, alb | SCHNEIDER ELECTRIC ROMANIA SRL |  | NESTOCABIL | Aparataj Ultra-terminal | Standard german | Functii speciale monobloc | -- |  | 1
ZB4BW0B13 | CORP LUMINA LED BUTON, ALB,24V,2ND | SCHNEIDER ELECTRIC ROMANIA SRL |  | NESTOCABIL | Aparataj de Protectie & Comanda si Semnalizare | Aparate de masura comanda si semnalizare | Aparataj comanda si semnalizare | -- |  | 3
NU370118 | INTRERUPATOR CHEIE, SURUB 3 POZITII 16A 2m ALB | SCHNEIDER ELECTRIC ROMANIA SRL |  | NESTOCABIL | -- | -- | -- | -- |  | 2
NSYMR106 | PLACA MONTAJ TELEQUICK 1000X600 | SCHNEIDER ELECTRIC ROMANIA SRL |  | NESTOCABIL | Tablouri Electrice | Accesorii Tablouri | Accesorii Tablouri | -- |  | 7
LVS08963 | SUPORT PENTRU DESEN CU ADEZIV | SCHNEIDER ELECTRIC ROMANIA SRL |  | NESTOCABIL | Accesorii Electrice | Accesorii Fixare | -- | -- |  | 80
NSYMR108 | PLACA MONTAJ TELEQUICK 1000X800 | SCHNEIDER ELECTRIC ROMANIA SRL |  | NESTOCABIL | Tablouri Electrice | Accesorii Tablouri | Accesorii Tablouri | -- |  | 10
RXG21P7 | RELEU,230VAC,5A,2C/O,cu LTB | SCHNEIDER ELECTRIC ROMANIA SRL |  | NESTOCABIL | -- | -- | -- | -- |  | 1
NSYS3D10625 | S3D H1000XW600XD250 PLACA MONT. | SCHNEIDER ELECTRIC ROMANIA SRL |  | -- | -- | -- | -- | -- |  | 7
LC2K0610V7 | CONTACTOR REVERSIBIL TIP LC2K0610V7 | SCHNEIDER ELECTRIC ROMANIA SRL |  | NESTOCABIL | Aparataj de Protectie & Comanda si Semnalizare | Comanda si protectie industriala | Contactoare & Intrerupatoare protectie motor | -- |  | 1
GZ1AN11 | BLOC LATERAL CONTACTE AUXILIARE | SCHNEIDER ELECTRIC ROMANIA SRL |  | NESTOCABIL | -- | -- | -- | -- |  | 41
LC1E1810U5 | Contactor TVS 3P 1ND 7,5kW 18A 240V ca | SCHNEIDER ELECTRIC ROMANIA SRL |  | -- | -- | -- | -- | -- |  | 4
LV516425 | CVS160NA 160A 3P SEPARATOR | SCHNEIDER ELECTRIC ROMANIA SRL |  | -- | -- | -- | -- | -- |  | 1
ABL6TS40U | TRF 230-400/230V 400VA | SCHNEIDER ELECTRIC ROMANIA SRL |  | -- | Aparataj de Protectie & Comanda si Semnalizare | Aparate de masura comanda si semnalizare | Aparataj comanda si semnalizare | -- |  | 1
A9A26909 | ACTI9, AUX iOF +iOF/iSD 0.1-6A, SUS/JOS | SCHNEIDER ELECTRIC ROMANIA SRL |  | NESTOCABIL | Aparataj de Protectie & Comanda si Semnalizare | Aparataj protectie | Intreruptoare miniatura automate (MCB) | -- |  | 215
A9F83206 | ACTI9 IC60H 2P 6A B | SCHNEIDER ELECTRIC ROMANIA SRL |  | NESTOCABIL | Aparataj de Protectie & Comanda si Semnalizare | Aparataj protectie | Intreruptoare miniatura automate (MCB) | -- |  | 18